## Лист1
ІНФОРМАЦІЯ ПРО ТЕХНІЧНІ ХАРАКТЕРИСТИКИ БУДИНКІВ ТА ПАРАМЕТРИ ПОСЛУГ З ПОСТАЧАННЯ ТЕПЛОВОЇ ЕНЕРГІЇ ТА ПОСТАЧАННЯ ГАРЯЧОЇ ВОДИ
Адреса будинку | Опалювальна площа, кв. м | Теплове навантаження, Гкал/год | Наявність/відсутність вузла комерційного обліку | Тип системи опалення, згідно проектної документації | Величина тиску теплоносія згідно гідравлічного режиму теплової мережі (не нижче ___ метрів водяного стовпа) | Величина тиску гарячої води на вводі в будівлю (не нижче ___ метрів водяного стовпа)
Аболмасова А., 3 | 8514.8 | 0.845 | Наявний | комбінована | 32 | 40
Аболмасова А., 5 | 5660.4 | 0.404 | Наявний | незалежна | 32 | 40
Азербайджанська, 16/1 | 6448.2 | 0.402 | Наявний | незалежна | 32 | 40
Азербайджанська, 16/2 | 7655.4 | 0.54 | Наявний | незалежна | 32 | 40
Азербайджанська, 16/3 | 7576.6 | 0.54 | Наявний | незалежна | 32 | 40
Азербайджанська, 16/4 | 7473.9 | 0.557 | Наявний | незалежна | 32 | 40
Азербайджанська, 2 | 3176.2 | 0.196 | Наявний | залежна | 32 | 20
Азербайджанська, 4 | 3133.5 | 0.196 | Наявний | залежна | 32 | 20
Азербайджанська, 6 | 5955.12 | 0.542 | Наявний | незалежна | 32 | 40
Азербайджанська, 8/А | 10390.18 | 0.727 | Наявний | незалежна | 32 | 40
Азербайджанська, 8/Б | 11606.29 | 0.74399 | Наявний | незалежна | 32 | 40
АЛМАТИНСЬКА, 101 | 1709.2 | 0.161 | Наявний | залежна | 17 | 20
АЛМАТИНСЬКА, 101/A | 886.6 | 0.102 | Наявний | залежна | 17 | 20
АЛМАТИНСЬКА, 101/Б | 878.3 | 0.101 | Наявний | залежна | 17 | 20
АЛМАТИНСЬКА, 103/1 | 1671 | 0.195 | Наявний | залежна | 17 | 20
АЛМАТИНСЬКА, 105/2 | 667.6 | 0.068 | Відсутній | залежна | 17 | 20
АЛМАТИНСЬКА, 107/2 | 5362.3 | 0.437 | Відсутній | залежна | 17 | -
АЛМАТИНСЬКА, 109/А | 8246.8 | 0.733 | Наявний | залежна | 32 | 40
АЛМАТИНСЬКА, 111 | 1818.5 | 0.168 | Наявний | залежна | 17 | -
АЛМАТИНСЬКА, 2 | 3241.8 | 0.24 | Наявний | залежна | 32 | 20
АЛМАТИНСЬКА, 34 | 3863.9 | 0.434 | Наявний | залежна | 32 | 40
АЛМАТИНСЬКА, 36 | 382 | 0.029 | Відсутній | залежна | 17 | 20
АЛМАТИНСЬКА, 36/А | 2430.29 | 0.199 | Відсутній | залежна | 32 | 40
АЛМАТИНСЬКА, 37/Б | 5237.8 | 0.345 | Наявний | незалежна | 32 | 40
АЛМАТИНСЬКА, 39/А | 20630.65 | 1.55 | Наявний | незалежна | 32 | 40
АЛМАТИНСЬКА, 39/В | 6262.3 | 0.48 | Наявний | незалежна | 32 | 40
АЛМАТИНСЬКА, 39/Г | 6254.7 | 0.48 | Наявний | незалежна | 32 | 40
АЛМАТИНСЬКА, 39/Д | 6261.3 | 0.48 | Наявний | незалежна | 32 | 40
АЛМАТИНСЬКА, 39/Е | 6261.1 | 0.48 | Наявний | незалежна | 32 | 40
АЛМАТИНСЬКА, 39/З | 5282.6 | 0.374 | Наявний | незалежна | 32 | 40
АЛМАТИНСЬКА, 4 | 5038.1 | 0.427 | Наявний | залежна | 32 | 40
АЛМАТИНСЬКА, 4/А | 7264.8 | 0.489 | Наявний | залежна | 32 | 40
АЛМАТИНСЬКА, 41/А | 14257.3 | 1.0404 | Наявний | незалежна | 32 | 40
АЛМАТИНСЬКА, 41/Б | 17231.32 | 1.365 | Наявний | незалежна | 32 | 40
АЛМАТИНСЬКА, 43/57 | 6938.8 | 0.7097 | Наявний | залежна | 32 | 40
АЛМАТИНСЬКА, 43/57 | 4265.5 | 0.339 | Наявний | залежна | 32 | 40
АЛМАТИНСЬКА, 43/57 | 6501.12 | 0.515 | Наявний | залежна | 32 | 40
АЛМАТИНСЬКА, 52 | 3251.7 | 0.19104 | Наявний | залежна | 32 | 20
АЛМАТИНСЬКА, 52 | 1871.4 | 0.10896 | Наявний | залежна | 32 | 20
АЛМАТИНСЬКА, 52/А | 1774.4 | 0.25 | Наявний | залежна | 17 | 20
АЛМАТИНСЬКА, 54 | 3261.4 | 0.27 | Наявний | залежна | 32 | 20
АЛМАТИНСЬКА, 56 | 3201 | 0.28 | Наявний | залежна | 32 | 20
АЛМАТИНСЬКА, 64/А | 4213.7 | 0.392 | Наявний | залежна | 32 | 40
АЛМАТИНСЬКА, 66 | 4540.4 | 0.55 | Наявний | залежна | 32 | 20
АЛМАТИНСЬКА, 68 | 3969.4 | 0.41 | Наявний | залежна | 32 | 20
АЛМАТИНСЬКА, 68/А | 2199.3 | 0.415 | Наявний | залежна | 32 | 40
АЛМАТИНСЬКА, 70 | 4418.9 | 0.426 | Наявний | залежна | 32 | 20
АЛМАТИНСЬКА, 89/А | 1280.8 | 0.111 | Наявний | залежна | 17 | 20
АЛМАТИНСЬКА, 89/Б | 2527.4 | 0.151 | Наявний | залежна | 17 | 20
АЛМАТИНСЬКА, 91 | 1131.9 | 0.112 | Відсутній | залежна | 17 | 20
АЛМАТИНСЬКА, 93 | 886 | 0.086 | Наявний | залежна | 17 | 20
АЛМАТИНСЬКА, 95 | 1139.7 | 0.112 | Відсутній | залежна | 17 | 20
АЛМАТИНСЬКА, 97/1 | 2693.4 | 0.26 | Відсутній | залежна | 17 | 20
АЛМАТИНСЬКА, 99/2 | 1625.5 | 0.163 | Наявний | залежна | 17 | 20
Астраханська, 25 | 6822.1 | 0.584 | Відсутній | залежна | 32 | 40
Астраханська, 3 | 4890.2 | 0.51 | Наявний | залежна | 32 | 40
Астраханська, 5 | 4117.1 | 0.398 | Наявний | незалежна | 32 | 40
БАЖАНА М. пр-т, 5 | 6094 | 0.394 | Наявний | незалежна | 32 | 40
БАЖАНА М. пр-т, 5/А | 10046.4 | 0.632 | Наявний | залежна | 32 | 40
БАЖАНА М. пр-т, 5/А | 4090.3 | 0.257 | Наявний | залежна | 32 | 40
БАЖАНА М. пр-т, 5/Б | 3527.6 | 0.282 | Наявний | залежна | 32 | 40
БАЖАНА М. пр-т, 5/В | 3468.5 | 0.282 | Наявний | залежна | 32 | 40
БАЖАНА М. пр-т, 5/Г | 5838.1 | 0.445 | Наявний | незалежна | 32 | 40
БАЖАНА М. пр-т, 5/Є | 10691.4 | 0.587 | Наявний | залежна | 32 | 40
БАЖАНА М. пр-т, 7 | 6108.1 | 0.423 | Наявний | незалежна | 32 | 40
БАЖАНА М. пр-т, 7/А | 4073.8 | 0.314 | Наявний | залежна | 32 | 40
БАЖАНА М. пр-т, 7/А | 9680.4 | 0.746 | Наявний | залежна | 32 | 40
БАЖАНА М. пр-т, 7/Б | 11711.1 | 0.96 | Наявний | залежна | 32 | 40
БАЖАНА М. пр-т, 7/Б | 5921.6 | 0.479 | Наявний | залежна | 32 | 40
БАЖАНА М. пр-т, 7/В | 3450.5 | 0.282 | Наявний | залежна | 32 | 40
БАЖАНА М. пр-т, 7/Г | 3448.9 | 0.282 | Наявний | залежна | 32 | 40
БАЖАНА М. пр-т, 7/Д | 6153.2 | 0.423 | Наявний | незалежна | 32 | 40
БАЖАНА М. пр-т, 7/Ж | 5618.3 | 0.414 | Наявний | незалежна | 32 | 40
БАЖАНА М. пр-т, 7/І | 10599.4 | 0.587 | Наявний | залежна | 32 | 40
БАЖАНА М. пр-т, 9 | 6096.5 | 0.394 | Наявний | залежна | 32 | 40
БАЖАНА М. пр-т, 9/А | 4032.2 | 0.29 | Наявний | залежна | 32 | 40
БАЖАНА М. пр-т, 9/А | 9609.2 | 0.691 | Наявний | залежна | 32 | 40
БАЖАНА М. пр-т, 9/Б | 5782.4 | 0.488 | Наявний | залежна | 32 | 40
БАЖАНА М. пр-т, 9/Б | 4054.4 | 0.342 | Наявний | залежна | 32 | 40
БАЖАНА М. пр-т, 9/Б | 5788.4 | 0.488 | Наявний | залежна | 32 | 40
БАЖАНА М. пр-т, 9/Б | 1762.1 | 0.148 | Наявний | залежна | 32 | 40
БАЖАНА М. пр-т, 9/В | 3465.4 | 0.282 | Наявний | залежна | 32 | 40
БАЖАНА М. пр-т, 9/Г | 3483.86 | 0.282 | Наявний | залежна | 32 | 40
БАЖАНА М. пр-т, 9/Д | 6144.8 | 0.424 | Наявний | незалежна | 32 | 40
БАЖАНА М. пр-т, 9/Ж | 6266.5 | 0.424 | Наявний | незалежна | 32 | 40
БАЖАНА М. пр-т, 9/З | 6414.13 | 0.398 | Наявний | залежна | 32 | 40
Бажова, 1 | 2602.4 | 0.172 | Наявний | залежна | 32 | 20
Бажова, 10 | 3041.6 | 0.218 | Наявний | залежна | 32 | 40
Бажова, 11/8 | 4347.07 | 0.28 | Наявний | залежна | 32 | 20
Бажова, 12 | 4366.78 | 0.267 | Наявний | залежна | 32 | 20
Бажова, 13/9 | 4322.4 | 0.251 | Наявний | залежна | 32 | 20
Бажова, 15/20 | 4744.5 | 0.3 | Наявний | залежна | 32 | 20
Бажова, 2 | 2981.1 | 0.19576 | Наявний | залежна | 32 | 20
Бажова, 2 | 2989.4 | 0.19623 | Наявний | залежна | 32 | 20
Бажова, 3 | 3361.1 | 0.21 | Наявний | залежна | 32 | 20
Бажова, 4 | 5400.4 | 0.314 | Наявний | залежна | 32 | 40
Бажова, 5 | 1601.7 | 0.135 | Наявний | залежна | 32 | 20
Бажова, 6 | 2969.5 | 0.196 | Наявний | залежна | 32 | 20
Бажова, 7/21 | 4518.99 | 0.281 | Наявний | залежна | 32 | 20
Бажова, 8 | 2974.2 | 0.196 | Наявний | залежна | 32 | 20
Бажова, 9/А | 4254.21 | 0.3 | Наявний | залежна | 32 | 20
Березнева, 12 | 6234.5 | 0.46 | Наявний | залежна | 32 | -
Березнева, 12 | 8057 | 0.557 | Наявний | залежна | 32 | -
Березнева, 12 | 9623.9 | 0.65 | Наявний | незалежна | 32 | -
Березнева, 14-Б | 8418.8 | 0.47 | Наявний | незалежна | 32 | -
Березнева, 16, корп.3 | 5782.8 | 0.383 | Наявний | залежна | 32 | -
Березнева, 16, корп.4 | 6681.6 | 0.378 | Наявний | залежна | 32 | -
Березнева, 3 | 2304.5 | 0.15188 | Наявний | залежна | 32 | 20
Березнева, 3 | 2309 | 0.15212 | Наявний | залежна | 32 | 20
Березнева, 7 | 3282.3 | 0.19 | Наявний | залежна | 32 | 20
Бишівський пров., 9 | 11832.8 | 0.84 | Наявний | залежна | 32 | 40
Бориспільська, 12 | 4435.4 | 0.435 | Наявний | залежна | 32 | 40
Бориспільська, 12/Б | 11816.28 | 1.022 | Наявний | незалежна | 32 | 40
Бориспільська, 12/В | 19022.9 | 0.863 | Наявний | незалежна | 32 | 40
Бориспільська, 26 | 8337.9 | 1.2 | Наявний | залежна | 32 | 40
Бориспільська, 26/В | 8186.7 | 0.553 | Наявний | незалежна | 32 | 40
Бориспільська, 26/В | 10042.7 | 0.45 | Наявний | незалежна | 32 | 40
Бориспільська, 26/Ж | 6657.1 | 0.318 | Наявний | незалежна | 32 | 40
Бориспільська, 26/З | 15192.6 | 0.69 | Наявний | незалежна | 32 | 40
Бориспільська, 26/К | 4527 | 0.25 | Наявний | незалежна | 32 | 40
Бориспільська, 28 | 4375.8 | 0.314 | Наявний | залежна | 32 | 40
Бориспільська, 28/А | 8488.5 | 0.532 | Наявний | залежна | 32 | 40
Бориспільська, 28/Б | 4129.43 | 0.372 | Наявний | залежна | 32 | 20
Бориспільська, 28/В | 4174 | 0.37 | Наявний | залежна | 32 | 40
Бориспільська, 3 | 3891.72 | 0.186 | Наявний | залежна | 32 | 20
Бориспільська, 3/1 | 3159.08 | 0.261 | Наявний | залежна | 32 | 20
Бориспільська, 3/3 | 2352.6 | 0.183 | Наявний | залежна | 32 | 20
Бориспільська, 3/3А | 3034.5 | 0.152 | Наявний | залежна | 32 | 20
Бориспільська, 3/А | 3545.16 | 0.214 | Наявний | залежна | 32 | 20
Бориспільська, 3/Б | 3040.3 | 0.236 | Наявний | залежна | 32 | 20
Бориспільська, 30 | 2098.8 | 0.165 | Відсутній | залежна | 17 | 20
Бориспільська, 32/А | 4501.8 | 0.432 | Наявний | незалежна | 32 | 40
Бориспільська, 32/Б | 4118.7 | 0.413 | Наявний | незалежна | 32 | 40
Бориспільська, 32/В | 4067.5 | 0.405 | Наявний | незалежна | 32 | 40
Бориспільська, 34 | 7512.5 | 0.47904 | Наявний | незалежна | 32 | 40
Бориспільська, 34 | 7497.2 | 0.478 | Наявний | незалежна | 32 | 40
Бориспільська, 36 | 2459.7 | 0.152 | Відсутній | залежна | 17 | 20
Бориспільська, 38 | 2305.87 | 0.158 | Відсутній | залежна | 17 | 20
Бориспільська, 4 | 13512.3 | 0.972 | Наявний | комбінована | 32 | 40
Бориспільська, 6 | 19814.03 | 0.99 | Наявний | незалежна | 32 | 40
Будівельників пров., 3 | 840.77 | 0.069 | Наявний | залежна | 17 | 20
Будівельників пров., 7 | 887.05 | 0.054 | Наявний | залежна | 17 | 20
Будівельників пров., 9 | 886.79 | 0.054 | Наявний | залежна | 17 | 20
Будівельників, 1 | 1851.4 | 0.1222 | Наявний | залежна | 32 | 20
Будівельників, 1 | 3266.9 | 0.2138 | Наявний | залежна | 32 | 20
Будівельників, 11 | 4051.06 | 0.261 | Відсутній | залежна | 32 | 20
Будівельників, 12 | 3206.1 | 0.20725 | Наявний | залежна | 32 | 20
Будівельників, 12 | 2555.6 | 0.16465 | Наявний | залежна | 32 | 20
Будівельників, 12 | 2923.3 | 0.18665 | Наявний | залежна | 32 | 20
Будівельників, 12 | 777.2 | 0.049446 | Наявний | залежна | 32 | 20
Будівельників, 12/А | 2992.7 | 0.196 | Наявний | залежна | 32 | 20
Будівельників, 12/Б | 4003.5 | 0.257 | Наявний | залежна | 32 | 20
Будівельників, 13 | 2984.8 | 0.196 | Наявний | залежна | 32 | 20
Будівельників, 14 | 2935.4 | 0.196 | Наявний | залежна | 32 | 20
Будівельників, 15 | 2976.5 | 0.196 | Наявний | залежна | 32 | 20
Будівельників, 16 | 2968.1 | 0.196 | Наявний | залежна | 32 | 20
Будівельників, 17 | 2971.5 | 0.196 | Наявний | залежна | 32 | 20
Будівельників, 18 | 2965.4 | 0.196 | Наявний | залежна | 32 | 20
Будівельників, 19 | 4030.61 | 0.261 | Наявний | залежна | 32 | 20
Будівельників, 21/9 | 1651 | 0.131 | Наявний | залежна | 17 | 20
Будівельників, 22/11 | 3319.8 | 0.2152 | Наявний | залежна | 32 | 20
Будівельників, 22/11 | 1927.5 | 0.1238 | Наявний | залежна | 32 | 20
Будівельників, 23 | 1031.4 | 0.073 | Наявний | залежна | 17 | 20
Будівельників, 24 | 3193.3 | 0.21 | Наявний | залежна | 32 | 20
Будівельників, 26/8 | 3156.3 | 0.21 | Наявний | залежна | 32 | 20
Будівельників, 27 | 948.2 | 0.073 | Наявний | залежна | 17 | 20
Будівельників, 27/А | 4855.6 | 0.355 | Наявний | залежна | 32 | 40
Будівельників, 28/15 | 4622.8 | 0.278 | Наявний | залежна | 32 | -
Будівельників, 29 | 3253.46 | 0.229 | Наявний | залежна | 32 | 20
Будівельників, 3 | 3209.8 | 0.209 | Наявний | залежна | 32 | 20
Будівельників, 30 | 6012.8 | 0.37 | Наявний | залежна | 32 | 40
Будівельників, 31/13 | 1363.9 | 0.097 | Наявний | залежна | 17 | -
Будівельників, 32/2 | 5057.7 | 0.277 | Наявний | залежна | 32 | 20
Будівельників, 33 | 1302 | 0.095 | Наявний | залежна | 17 | -
Будівельників, 34/1 | 4652.79 | 0.281 | Наявний | залежна | 32 | -
Будівельників, 35 | 1356.7 | 0.09 | Наявний | залежна | 17 | -
Будівельників, 36 | 4038.55 | 0.259 | Наявний | залежна | 32 | -
Будівельників, 38/14 | 4639 | 0.293 | Наявний | залежна | 32 | -
Будівельників, 39 | 1456.9 | 0.095 | Наявний | залежна | 17 | -
Будівельників, 4 | 3189.2 | 0.23484 | Наявний | залежна | 32 | 20
Будівельників, 4 | 987.84 | 0.06916 | Наявний | залежна | 32 | 20
Будівельників, 4/А | 2984.6 | 0.186 | Наявний | залежна | 32 | 20
Будівельників, 41 | 1314.4 | 0.095 | Наявний | залежна | 17 | -
Будівельників, 43/12 | 1312.6 | 0.095 | Наявний | залежна | 17 | -
Будівельників, 5 | 3251.5 | 0.2144 | Наявний | залежна | 32 | 20
Будівельників, 5 | 1861.5 | 0.1216 | Наявний | залежна | 32 | 20
Будівельників, 6/А | 2952.7 | 0.186 | Наявний | залежна | 32 | 20
Будівельників, 8 | 1746.2 | 0.12684 | Наявний | залежна | 32 | 20
Будівельників, 8 | 773.9 | 0.055815 | Наявний | залежна | 32 | 20
Будівельників, 8 | 3486.6 | 0.24935 | Наявний | залежна | 32 | 20
Будівельників, 8/А | 2995.6 | 0.186 | Наявний | залежна | 32 | 20
Будівельників, 9 | 2964.5 | 0.196 | Наявний | залежна | 32 | 20
ВЕРБИЦЬКОГО, 11 | 4115.9 | 0.262 | Наявний | залежна | 32 | 40
ВЕРБИЦЬКОГО, 11 | 4127.1 | 0.262 | Наявний | залежна | 32 | 40
ВЕРБИЦЬКОГО, 11 | 14063.1 | 0.888 | Наявний | залежна | 32 | 40
ВЕРБИЦЬКОГО, 11 | 10336.9 | 0.644 | Наявний | залежна | 32 | 40
ВЕРБИЦЬКОГО, 11/А | 2702.8 | 0.353 | Наявний | залежна | 32 | 40
ВЕРБИЦЬКОГО, 13 | 3425.1 | 0.22 | Наявний | залежна | 32 | 40
ВЕРБИЦЬКОГО, 14 | 7503.54 | 0.394 | Наявний | незалежна | 32 | 40
ВЕРБИЦЬКОГО, 14/А | 7484.1 | 0.394 | Наявний | незалежна | 32 | 40
ВЕРБИЦЬКОГО, 14/Б | 13274 | 0.925 | Наявний | залежна | 32 | 40
ВЕРБИЦЬКОГО, 14/В | 11222.5 | 0.683 | Наявний | залежна | 32 | 40
ВЕРБИЦЬКОГО, 15 | 3485.8 | 0.22 | Наявний | залежна | 32 | 40
ВЕРБИЦЬКОГО, 17/В | 3440.2 | 0.22 | Наявний | залежна | 32 | 40
ВЕРБИЦЬКОГО, 17/Г | 3416.4 | 0.22 | Наявний | залежна | 32 | 40
ВЕРБИЦЬКОГО, 19 | 7582.6 | 0.556 | Наявний | залежна | 32 | 40
ВЕРБИЦЬКОГО, 19 | 12090.9 | 0.862 | Наявний | залежна | 32 | 40
ВЕРБИЦЬКОГО, 19/А | 3439.9 | 0.22 | Наявний | залежна | 32 | 40
ВЕРБИЦЬКОГО, 19/Б | 3486.4 | 0.22 | Наявний | залежна | 32 | 40
ВЕРБИЦЬКОГО, 19/В | 3422.8 | 0.2 | Наявний | залежна | 32 | 20
ВЕРБИЦЬКОГО, 22/1 | 19256.4 | 1.672 | Наявний | залежна | 32 | 40
ВЕРБИЦЬКОГО, 24 | 3378.8 | 0.231 | Наявний | незалежна | 32 | 40
ВЕРБИЦЬКОГО, 24 | 8584.37 | 0.513 | Наявний | залежна | 32 | 40
ВЕРБИЦЬКОГО, 24 | 5004 | 0.297 | Наявний | залежна | 32 | 40
ВЕРБИЦЬКОГО, 24/А | 4307.8 | 0.256 | Наявний | залежна | 32 | 40
ВЕРБИЦЬКОГО, 24/Б | 4249 | 0.256 | Наявний | залежна | 32 | 40
ВЕРБИЦЬКОГО, 26 | 6394.7 | 0.455 | Наявний | залежна | 32 | 40
ВЕРБИЦЬКОГО, 26 | 4260.3 | 0.303 | Наявний | залежна | 32 | 40
ВЕРБИЦЬКОГО, 26 | 4164.1 | 0.296 | Наявний | залежна | 32 | 40
ВЕРБИЦЬКОГО, 26 | 3377.1 | 0.24 | Наявний | незалежна | 32 | 40
ВЕРБИЦЬКОГО, 26/А | 4272.1 | 0.27 | Наявний | залежна | 32 | 40
ВЕРБИЦЬКОГО, 26/Б | 4307.8 | 0.27 | Наявний | залежна | 32 | 40
ВЕРБИЦЬКОГО, 28 | 4195.1 | 0.348 | Наявний | залежна | 32 | 40
ВЕРБИЦЬКОГО, 28 | 3342.5 | 0.277 | Наявний | залежна | 32 | 40
ВЕРБИЦЬКОГО, 28 | 6368.2 | 0.399 | Наявний | залежна | 32 | 40
ВЕРБИЦЬКОГО, 28/А | 4944.3 | 0.311 | Наявний | залежна | 32 | 40
ВЕРБИЦЬКОГО, 28/Б | 4247.5 | 0.27 | Наявний | залежна | 32 | 40
ВЕРБИЦЬКОГО, 28/В | 4241.7 | 0.35 | Наявний | залежна | 32 | 40
ВЕРБИЦЬКОГО, 34 | 3399.1 | 0.221 | Наявний | незалежна | 32 | 40
ВЕРБИЦЬКОГО, 34 | 4201.5 | 0.273 | Наявний | залежна | 32 | 40
ВЕРБИЦЬКОГО, 34 | 4315.7 | 0.28 | Наявний | залежна | 32 | 40
ВЕРБИЦЬКОГО, 34 | 5758.6 | 0.279 | Наявний | залежна | 32 | 40
ВЕРБИЦЬКОГО, 34/А | 6125.9 | 0.423 | Наявний | незалежна | 32 | 40
ВЕРБИЦЬКОГО, 36 | 4336.1 | 0.292 | Несправний | залежна | 32 | 40
ВЕРБИЦЬКОГО, 36 | 4230.9 | 0.284 | Наявний | залежна | 32 | 40
ВЕРБИЦЬКОГО, 36 | 1475.3 | 0.099 | Наявний | залежна | 32 | 40
ВЕРБИЦЬКОГО, 36/А | 6449.9 | 0.384 | Наявний | залежна | 32 | 40
ВЕРБИЦЬКОГО, 36/Б | 6144.7 | 0.423 | Наявний | незалежна | 32 | 40
ВЕРБИЦЬКОГО, 9/Г | 7474 | 0.394 | Наявний | залежна | 32 | 40
ВЕРБИЦЬКОГО, 9/Ж | 7484.4 | 0.394 | Наявний | залежна | 32 | 40
Вереснева, 12 | 3133.8 | 0.221 | Наявний | залежна | 32 | 20
Вереснева, 12/А | 5906.81 | 0.532 | Наявний | залежна | 32 | 40
Вереснева, 14/39 | 1479.9 | 0.132 | Відсутній | залежна | 17 | 20
Вереснева, 17/101 | 2534.1 | 0.189 | Наявний | залежна | 32 | 40
Вереснева, 18/20 | 7330.3 | 0.662 | Наявний | залежна | 32 | 40
Вереснева, 24/А | 6295.58 | 0.468 | Наявний | залежна | 32 | 40
Вереснева, 26/28 | 6173.79 | 0.6 | Наявний | залежна | 32 | 40
Вереснева, 4 | 2912.3 | 0.196 | Наявний | залежна | 32 | 20
Вереснева, 5 | 9619.3 | 0.68 | Несправний | залежна | 32 | 40
Вереснева, 9 | 6290.9 | 0.386 | Наявний | залежна | 32 | 40
Вереснева, 9 | 6280.62 | 0.334 | Наявний | залежна | 32 | 40
Верховної Ради б-р, 1/А | 4044.3 | 0.261 | Наявний | залежна | 32 | 20
Верховної Ради б-р, 10 | 4002.7 | 0.257 | Наявний | залежна | 32 | 20
Верховної Ради б-р, 10/А | 3308.6 | 0.196 | Наявний | залежна | 32 | 20
Верховної Ради б-р, 12/А | 3269.1 | 0.196 | Наявний | залежна | 32 | 20
Верховної Ради б-р, 13 | 3813.39 | 0.28 | Наявний | залежна | 32 | -
Верховної Ради б-р, 14 | 4017 | 0.256 | Наявний | залежна | 32 | 20
Верховної Ради б-р, 14/А | 4024.1 | 0.257 | Наявний | залежна | 32 | 20
Верховної Ради б-р, 14/Б | 17525 | 0.904 | Наявний | незалежна | 32 | 40
Верховної Ради б-р, 16 | 2470.9 | 0.176 | Наявний | залежна | 32 | 20
Верховної Ради б-р, 16/Б | 4036 | 0.257 | Наявний | залежна | 32 | 20
Верховної Ради б-р, 17 | 3268.4 | 0.232 | Наявний | залежна | 32 | 20
Верховної Ради б-р, 18 | 2518.5 | 0.17884 | Наявний | залежна | 32 | 20
Верховної Ради б-р, 18 | 2546.5 | 0.1802 | Наявний | залежна | 32 | 20
Верховної Ради б-р, 18 | 733.3 | 0.051058 | Наявний | залежна | 32 | 20
Верховної Ради б-р, 18/А | 2955 | 0.196 | Наявний | залежна | 32 | 20
Верховної Ради б-р, 18/Б | 2958.3 | 0.196 | Наявний | залежна | 32 | 20
Верховної Ради б-р, 19 | 4073.2 | 0.23 | Наявний | залежна | 32 | 40
Верховної Ради б-р, 19/А | 2352.1 | 0.139 | Наявний | залежна | 32 | 40
Верховної Ради б-р, 19/Б | 2364.5 | 0.139 | Наявний | залежна | 32 | 40
Верховної Ради б-р, 21 | 4259.9 | 0.23 | Наявний | залежна | 32 | 40
Верховної Ради б-р, 21/А | 7148.7 | 0.403 | Наявний | незалежна | 32 | 40
Верховної Ради б-р, 21/Б | 7341.02 | 0.403 | Наявний | незалежна | 32 | 40
Верховної Ради б-р, 22 | 2530.9 | 0.18983 | Наявний | залежна | 32 | 20
Верховної Ради б-р, 22 | 2881.68 | 0.19119 | Наявний | залежна | 32 | 20
Верховної Ради б-р, 22 | 917 | 0.05498 | Наявний | залежна | 32 | 20
Верховної Ради б-р, 22/А | 2996.4 | 0.196 | Наявний | залежна | 32 | 20
Верховної Ради б-р, 22/Б | 2979.1 | 0.196 | Наявний | залежна | 32 | 20
Верховної Ради б-р, 23/А | 2359 | 0.139 | Наявний | залежна | 32 | 40
Верховної Ради б-р, 23/Б | 2360.6 | 0.139 | Відсутній | залежна | 32 | 40
Верховної Ради б-р, 24 | 4013.2 | 0.257 | Несправний | залежна | 32 | 20
Верховної Ради б-р, 24/А | 4024.3 | 0.257 | Наявний | залежна | 32 | 20
Верховної Ради б-р, 25 | 3244 | 0.21 | Наявний | залежна | 32 | 20
Верховної Ради б-р, 25/А | 3001.8 | 0.196 | Наявний | залежна | 32 | 20
Верховної Ради б-р, 26 | 3978 | 0.256 | Наявний | залежна | 32 | 20
Верховної Ради б-р, 26/А | 4036 | 0.256 | Наявний | залежна | 32 | 20
Верховної Ради б-р, 26/Б | 2977.8 | 0.196 | Відсутній | залежна | 32 | 20
Верховної Ради б-р, 26/В | 2991 | 0.196 | Наявний | залежна | 32 | 20
Верховної Ради б-р, 27 | 3271.7 | 0.225 | Наявний | залежна | 32 | 20
Верховної Ради б-р, 27/А | 3106.4 | 0.21 | Наявний | залежна | 32 | 20
Верховної Ради б-р, 27/Б | 3111.5 | 0.21 | Наявний | залежна | 32 | 20
Верховної Ради б-р, 28 | 3985.3 | 0.256 | Несправний | залежна | 32 | 20
Верховної Ради б-р, 29 | 3253 | 0.214 | Наявний | залежна | 32 | 20
Верховної Ради б-р, 29/А | 3081 | 0.21 | Наявний | залежна | 32 | 20
Верховної Ради б-р, 3 | 3022.4 | 0.241 | Наявний | залежна | 32 | 20
Верховної Ради б-р, 3/А | 3294.4 | 0.19 | Несправний | залежна | 32 | 20
Верховної Ради б-р, 31 | 2557.7 | 0.21 | Наявний | залежна | 32 | 20
Верховної Ради б-р, 31/А | 1858.4 | 0.126 | Наявний | залежна | 32 | 20
Верховної Ради б-р, 33/1 | 4520.9 | 0.312 | Наявний | залежна | 32 | 20
Верховної Ради б-р, 8/20 | 2231.1 | 0.146 | Наявний | залежна | 32 | 40
ВИФЛЕЄМСЬКА, 10 | 1885.7 | 0.126 | Наявний | залежна | 32 | 20
ВИФЛЕЄМСЬКА, 12 | 3251.5 | 0.183 | Наявний | залежна | 32 | 20
ВИФЛЕЄМСЬКА, 14 | 3111 | 0.26 | Наявний | залежна | 32 | 20
ВИФЛЕЄМСЬКА, 14/А | 3088.2 | 0.26 | Наявний | залежна | 32 | 20
ВИФЛЕЄМСЬКА, 16 | 3269.2 | 0.183 | Наявний | залежна | 32 | 20
ВИФЛЕЄМСЬКА, 18/2 | 3221.6 | 0.2294 | Наявний | залежна | 32 | 20
ВИФЛЕЄМСЬКА, 18/2 | 2846.2 | 0.2006 | Наявний | залежна | 32 | 20
ВИФЛЕЄМСЬКА, 2/26 | 3226.2 | 0.264 | Відсутній | залежна | 32 | 20
ВИФЛЕЄМСЬКА, 4 | 3267.2 | 0.183 | Наявний | залежна | 32 | 20
ВИФЛЕЄМСЬКА, 6 | 3086.5 | 0.47 | Відсутній | залежна | 32 | 20
ВИФЛЕЄМСЬКА, 6/А | 3102.7 | 0.219 | Наявний | залежна | 32 | 20
ВИФЛЕЄМСЬКА, 8 | 3271.5 | 0.183 | Відсутній | залежна | 32 | 20
ВИШИВАНОГО В., 2 | 2552.5 | 0.316 | Наявний | залежна | 17 | 20
Вірменська, 1/9К | 4317.1 | 0.24 | Наявний | залежна | 32 | 40
Вірменська, 11 | 3364.5 | 0.307 | Наявний | незалежна | 32 | 40
Вірменська, 11 | 6391.7 | 0.397 | Наявний | залежна | 32 | 40
Вірменська, 11 | 6276.3 | 0.307 | Наявний | залежна | 32 | 40
Вірменська, 27/31 | 2757.8 | 0.274 | Наявний | залежна | 32 | 40
Вірменська, 29 | 6871 | 0.471 | Наявний | залежна | 32 | 40
Вірменська, 3 | 5812.8 | 0.497 | Наявний | залежна | 32 | 40
Вірменська, 3 | 9681.6 | 0.827 | Наявний | залежна | 32 | 40
Вірменська, 3 | 4098.4 | 0.35 | Наявний | залежна | 32 | 40
Вірменська, 5 | 7547.9 | 0.647 | Наявний | залежна | 32 | 40
Вірменська, 5/А | 6167.2 | 0.424 | Наявний | незалежна | 32 | 40
Вірменська, 6 | 30306.8 | 1.866 | Несправний | незалежна | 32 | 40
Вірменська, 9 | 6133.05 | 0.423 | Наявний | незалежна | 32 | 40
Волго-Донська, 58 | 12359.64 | 0.958 | Наявний | залежна | 32 | 40
Волго-Донська, 62 | 682.1 | 0.059 | Відсутній | залежна | 17 | -
Волго-Донська, 64 | 404.1 | 0.045 | Відсутній | залежна | 17 | -
Волго-Донська, 65/7 | 713.8 | 0.063 | Відсутній | залежна | 17 | 20
Волго-Донська, 66 | 3862 | 0.25 | Наявний | залежна | 32 | 40
Волго-Донська, 67 | 408.7 | 0.056 | Відсутній | залежна | 17 | 20
Волго-Донська, 69 | 409.45 | 0.05 | Відсутній | залежна | 17 | 20
Волго-Донська, 71/8 | 716.7 | 0.064 | Відсутній | залежна | 17 | 20
Волго-Донська, 72 | 720.1 | 0.092 | Наявний | залежна | 17 | 20
Волго-Донська, 73 | 2663 | 0.353 | Наявний | залежна | 32 | 40
Волго-Донська, 75 | 2739.52 | 0.353 | Наявний | залежна | 32 | 40
Волго-Донська, 76 | 740.1 | 0.112 | Відсутній | залежна | 17 | 20
Волго-Донський пров., 1 | 6880.68 | 0.535 | Наявний | залежна | 32 | 40
Волго-Донський пров., 11/80 | 411.4 | 0.079 | Наявний | залежна | 17 | 20
Волго-Донський пров., 13 | 414.2 | 0.068 | Наявний | залежна | 17 | 20
Волго-Донський пров., 14/115 | 718 | 0.079 | Наявний | залежна | 17 | 20
Волго-Донський пров., 15/117 | 411.9 | 0.068 | Наявний | залежна | 17 | 20
Волго-Донський пров., 17 | 8045.61 | 0.489 | Наявний | залежна | 32 | 40
Волго-Донський пров., 2 | 5450.76 | 0.372 | Наявний | залежна | 32 | 40
Волго-Донський пров., 2 | 5452.84 | 0.372 | Наявний | залежна | 32 | 40
Волго-Донський пров., 2/А | 7952.6 | 0.539 | Наявний | залежна | 32 | 40
Волго-Донський пров., 5/2 | 4163.4 | 0.265 | Наявний | залежна | 32 | 40
Волго-Донський пров., 6 | 813.3 | 0.06 | Наявний | залежна | 17 | 20
Волховська, 10 | 651.3 | 0.068 | Відсутній | залежна | 17 | 20
Волховська, 12/14 | 649.9 | 0.068 | Відсутній | залежна | 17 | 20
Волховська, 3 | 1280.5 | 0.104 | Наявний | залежна | 17 | 20
Волховська, 4 | 671 | 0.068 | Відсутній | залежна | 17 | 20
Волховська, 5 | 1261.61 | 0.226 | Відсутній | залежна | 17 | 20
Волховська, 6 | 669.1 | 0.068 | Відсутній | залежна | 17 | 20
Волховська, 8 | 650.1 | 0.068 | Відсутній | залежна | 17 | 20
Врожайна, 21 | 304.3 | 0.027 | Відсутній | незалежна | 32 | -
Гагаріна Юрія пр-т, 10/2 | 4297.3 | 0.38 | Наявний | залежна | 32 | -
Гагаріна Юрія пр-т, 12/1 | 4788.8 | 0.394 | Наявний | залежна | 32 | 40
Гагаріна Юрія пр-т, 13 | 3133.15 | 0.20998 | Наявний | залежна | 32 | 20
Гагаріна Юрія пр-т, 13 | 1663.1 | 0.10802 | Наявний | залежна | 32 | 20
Гагаріна Юрія пр-т, 13/А | 4021.6 | 0.256 | Наявний | залежна | 32 | 20
Гагаріна Юрія пр-т, 13/Б | 2550.6 | 0.176 | Наявний | залежна | 32 | 20
Гагаріна Юрія пр-т, 14 | 4094.6 | 0.296 | Наявний | залежна | 32 | 20
Гагаріна Юрія пр-т, 14/А | 4989.6 | 0.342 | Несправний | залежна | 32 | 40
Гагаріна Юрія пр-т, 15 | 3188.2 | 0.24447 | Наявний | залежна | 32 | 20
Гагаріна Юрія пр-т, 15 | 3315.3 | 0.25353 | Наявний | залежна | 32 | 20
Гагаріна Юрія пр-т, 17 | 2994.6 | 0.186 | Наявний | залежна | 32 | 20
Гагаріна Юрія пр-т, 18 | 3297.4 | 0.256 | Наявний | залежна | 32 | 20
Гагаріна Юрія пр-т, 18/А | 729.35 | 0.076 | Наявний | залежна | 32 | 20
Гагаріна Юрія пр-т, 19/30 | 2226.9 | 0.139 | Наявний | залежна | 32 | 40
Гагаріна Юрія пр-т, 2/35 | 2756.9 | 0.309 | Наявний | залежна | 32 | 20
Гагаріна Юрія пр-т, 2/35 | 4476.7 | 0.345 | Наявний | залежна | 32 | -
Гагаріна Юрія пр-т, 2/35 | 3737.7 | 0.245 | Наявний | залежна | 32 | 40
Гагаріна Юрія пр-т, 20 | 3125.7 | 0.21 | Наявний | залежна | 32 | 20
Гагаріна Юрія пр-т, 20/А | 1895.9 | 0.128 | Наявний | залежна | 32 | 20
Гагаріна Юрія пр-т, 3 | 2901.7 | 0.18555 | Наявний | залежна | 32 | 20
Гагаріна Юрія пр-т, 3 | 3739.7 | 0.23245 | Наявний | залежна | 32 | 20
Гагаріна Юрія пр-т, 3/А | 3200.6 | 0.209 | Наявний | залежна | 32 | 20
Гагаріна Юрія пр-т, 4 | 1673.94 | 0.172 | Відсутній | залежна | 17 | -
Гагаріна Юрія пр-т, 4/А | 1808.7 | 0.216 | Відсутній | залежна | 17 | -
Гагаріна Юрія пр-т, 5/2 | 2758.9 | 0.21546 | Несправний | залежна | 32 | 20
Гагаріна Юрія пр-т, 5/2 | 1871.1 | 0.14281 | Наявний | залежна | 32 | 20
Гагаріна Юрія пр-т, 5/2 | 2207.1 | 0.16831 | Наявний | залежна | 32 | 20
Гагаріна Юрія пр-т, 5/2 | 1255.5 | 0.095415 | Наявний | залежна | 32 | 20
Гагаріна Юрія пр-т, 6 | 1295.6 | 0.096 | Наявний | залежна | 17 | -
Гагаріна Юрія пр-т, 8 | 1743.4 | 0.121 | Наявний | залежна | 17 | -
Гагаріна Юрія пр-т, 8/А | 1904.67 | 0.13 | Наявний | залежна | 32 | -
Гагаріна Юрія пр-т, 8/Б | 1839.69 | 0.116 | Наявний | залежна | 32 | -
Гагаріна Юрія пр-т, 9 | 1891.6 | 0.14549 | Наявний | залежна | 32 | 20
Гагаріна Юрія пр-т, 9 | 3179.4 | 0.24451 | Наявний | залежна | 32 | 20
Гагаріна Юрія пр-т, 9 | 1809.7 | 0.13802 | Наявний | залежна | 32 | 20
Гагаріна Юрія пр-т, 9 | 1240.4 | 0.093984 | Наявний | залежна | 32 | 20
Гашека Ярослава б-р, 10 | 2982.1 | 0.196 | Наявний | залежна | 32 | 20
Гашека Ярослава б-р, 13 | 1695.8 | 0.095 | Наявний | залежна | 32 | 20
Гашека Ярослава б-р, 16 | 3039.3 | 0.19 | Наявний | залежна | 32 | 20
Гашека Ярослава б-р, 17 | 3468.92 | 0.196 | Наявний | залежна | 32 | 20
Гашека Ярослава б-р, 17/1 | 2940.6 | 0.199 | Наявний | залежна | 32 | 20
Гашека Ярослава б-р, 17/2 | 2960.2 | 0.196 | Наявний | залежна | 32 | 20
Гашека Ярослава б-р, 18 | 4879.7 | 0.264 | Наявний | залежна | 32 | 40
Гашека Ярослава б-р, 3 | 4005.7 | 0.349 | Наявний | залежна | 32 | 20
Гашека Ярослава б-р, 4 | 1834.5 | 0.155 | Відсутній | залежна | 32 | 20
Гашека Ярослава б-р, 6 | 3987.3 | 0.261 | Наявний | залежна | 32 | 20
Гашека Ярослава б-р, 7 | 3027.1 | 0.19 | Наявний | залежна | 32 | 40
Гашека Ярослава б-р, 7/А | 4958 | 0.3 | Наявний | залежна | 32 | 40
Гашека Ярослава б-р, 8 | 3026.1 | 0.19 | Наявний | залежна | 32 | 40
Гашека Ярослава б-р, 8/А | 6732.2 | 0.397 | Наявний | залежна | 32 | 40
Гашека Ярослава б-р, 9 | 2981.8 | 0.196 | Наявний | залежна | 32 | 20
Горлівська, 124/1 | 4006.19 | 0.18 | Відсутній | залежна | 32 | 20
Горлівська, 124/2 | 4044.92 | 0.18 | Відсутній | залежна | 32 | 20
Горлівська, 124/3 | 3255.62 | 0.524 | Несправний | залежна | 32 | 20
Горлівська, 220 | 6813.2 | 0.33 | Наявний | залежна | 32 | 40
Горлівська, 38/40 | 6919.8 | 0.467 | Наявний | залежна | 32 | 40
Горлівська, 77 | 1394.89 | 0.105 | Наявний | незалежна | 32 | 20
Гродненська, 1/35 | 3297.1 | 0.301 | Наявний | залежна | 32 | 20
Гродненська, 27 | 2671.5 | 0.353 | Наявний | залежна | 32 | 40
Гродненська, 29 | 2699.4 | 0.353 | Наявний | залежна | 32 | 40
Гродненська, 3/5 | 3219.1 | 0.218 | Наявний | залежна | 32 | 20
Гродненська, 5 | 3193.6 | 0.218 | Наявний | залежна | 32 | 20
Двінська, 1 | 4215.1 | 0.392 | Наявний | залежна | 32 | 40
Двінська, 1/А | 5910.5 | 0.607 | Наявний | залежна | 32 | 40
Двінська, 13/6 | 653.1 | 0.107 | Наявний | залежна | 17 | 20
Двінська, 19 | 5000.7 | 0.362 | Наявний | незалежна | 32 | 40
Двінська, 19 | 5389.6 | 0.384 | Наявний | незалежна | 32 | 40
Двінська, 19 | 5143.6 | 0.362 | Наявний | незалежна | 32 | 40
Двінська, 3/5 | 383.4 | 0.056 | Відсутній | залежна | 17 | -
Двінська, 4 | 6418.3 | 0.407 | Наявний | залежна | 32 | 40
Декабристів, 10 | 7953.96 | 0.426 | Наявний | незалежна | 32 | 40
Декабристів, 10/А | 10896.4 | 0.564 | Наявний | незалежна | 32 | 40
Декабристів, 12/37 | 21405.86 | 1.269 | Наявний | комбінована | 32 | 40
Декабристів, 12/37 | 18254.2 | 1.058 | Наявний | незалежна | 32 | 40
Декабристів, 5 | 7496.2 | 0.573 | Наявний | залежна | 32 | 40
Декабристів, 5 | 4129.5 | 0.311 | Наявний | залежна | 32 | 40
Декабристів, 5 | 8069.1 | 0.607 | Наявний | залежна | 32 | 40
Декабристів, 5/А | 6143.3 | 0.424 | Наявний | незалежна | 32 | 40
Декабристів, 5/Б | 6972.3 | 0.564 | Наявний | залежна | 32 | 40
Декабристів, 6 | 13759.61 | 1.1 | Наявний | залежна | 32 | 40
Декабристів, 6/Б | 7470.9 | 0.394 | Наявний | незалежна | 32 | 40
Декабристів, 8 | 14587.5 | 0.752 | Наявний | незалежна | 32 | 40
Декабристів, 9 | 8012.6 | 0.612 | Наявний | залежна | 32 | 40
Декабристів, 9 | 7667.6 | 0.584 | Наявний | залежна | 32 | 40
Декабристів, 9 | 4123.2 | 0.313 | Наявний | залежна | 32 | 40
Декабристів, 9/А | 6144 | 0.423 | Наявний | незалежна | 32 | 40
ЗАСЛОНОВА К., 13/А | 3123.3 | 0.226 | Наявний | залежна | 32 | 20
ЗАСЛОНОВА К., 13/Б | 4672.88 | 0.528 | Наявний | залежна | 32 | 40
ЗАСЛОНОВА К., 17/6 | 3176.1 | 0.202 | Наявний | залежна | 32 | 20
ЗАСЛОНОВА К., 2 | 6003.8 | 0.387 | Наявний | залежна | 32 | 40
ЗАСЛОНОВА К., 20 | 2502.1 | 0.185 | Наявний | залежна | 32 | 20
ЗАСЛОНОВА К., 22 | 3628.49 | 0.229 | Наявний | залежна | 32 | 20
ЗАСЛОНОВА К., 24/2 | 2366.99 | 0.202 | Наявний | залежна | 32 | 40
ЗАСЛОНОВА К., 3 | 3742 | 0.378 | Наявний | залежна | 32 | 20
ЗАСЛОНОВА К., 7 | 1861.3 | 0.1875 | Наявний | залежна | 32 | 20
ЗАСЛОНОВА К., 9 | 3204.4 | 0.207 | Наявний | залежна | 32 | 20
Зрошувальна, 10 | 1041.1 | 0.172 | Наявний | залежна | 17 | 20
Зрошувальна, 14 | 1234.8 | 0.226 | Наявний | залежна | 17 | 20
Зрошувальна, 3/Б | 3462.7 | 0.2825 | Наявний | залежна | 32 | 40
Зрошувальна, 3/Б | 3475.6 | 0.2825 | Наявний | залежна | 32 | 40
Зрошувальна, 4 | 620.2 | 0.054 | Наявний | залежна | 17 | 20
ІНЖЕНЕРА БОРОДІНА, 10/8 | 1267.2 | 0.226 | Відсутній | залежна | 17 | 20
ІНЖЕНЕРА БОРОДІНА, 12/7 | 1259.6 | 0.226 | Відсутній | залежна | 17 | 20
ІНЖЕНЕРА БОРОДІНА, 13/14 | 558.9 | 0.046 | Наявний | залежна | 17 | 20
ІНЖЕНЕРА БОРОДІНА, 2 | 1277.4 | 0.097 | Відсутній | залежна | 17 | 20
ІНЖЕНЕРА БОРОДІНА, 5/А | 10215.6 | 0.965 | Наявний | залежна | 32 | 40
ІНЖЕНЕРА БОРОДІНА, 5/Б | 10222.39 | 1.2 | Наявний | залежна | 32 | 40
ІНЖЕНЕРА БОРОДІНА, 6 | 8009 | 0.493 | Наявний | комбінована | 32 | 40
ІНЖЕНЕРА БОРОДІНА, 6/А | 8384.4 | 0.506 | Наявний | незалежна | 32 | 40
КАЛАЧЕВСЬКА, 9 | 5450 | 0.462 | Наявний | залежна | 32 | 40
КАМ'ЯНСЬКА, 120 | 3461.7 | 0.298 | Наявний | залежна | 32 | 40
Каунаська, 10 | 2971 | 0.293 | Наявний | залежна | 32 | 20
Каунаська, 10/1 | 4043.8 | 0.261 | Наявний | залежна | 32 | 20
Каунаська, 10/А | 2916.6 | 0.353 | Наявний | залежна | 32 | 40
Каунаська, 12 | 2020.6 | 0.129 | Наявний | залежна | 32 | 20
Каунаська, 12/1 | 1317.8 | 0.13 | Наявний | залежна | 32 | 20
Каунаська, 12/2 | 2866 | 0.196 | Відсутній | залежна | 32 | 20
Каунаська, 14 | 2465.9 | 0.155 | Наявний | залежна | 32 | 20
Каунаська, 16/1 | 2469.4 | 0.155 | Наявний | залежна | 32 | 20
Каунаська, 4 | 2960.5 | 0.196 | Наявний | залежна | 32 | 20
Каунаська, 4/1 | 1992.1 | 0.135 | Наявний | залежна | 32 | 20
Каунаська, 4/2 | 4075.3 | 0.286 | Наявний | залежна | 32 | 20
Каунаська, 6/1 | 3274.9 | 0.27 | Несправний | залежна | 32 | 20
Каунаська, 8/2 | 3004.2 | 0.293 | Наявний | залежна | 32 | 20
КАЧУРОВСЬКОГО І. пров., 1 | 8254.74 | 0.524 | Наявний | залежна | 32 | 40
КАЧУРОВСЬКОГО І. пров., 1/А | 7303.13 | 0.55 | Несправний | залежна | 32 | 40
КАЧУРОВСЬКОГО І. пров., 14/105 | 676.8 | 0.059 | Відсутній | залежна | 17 | -
КАЧУРОВСЬКОГО І. пров., 16 | 1331.3 | 0.102 | Відсутній | залежна | 17 | -
КАЧУРОВСЬКОГО І. пров., 5 | 769.3 | 0.075 | Наявний | залежна | 17 | 20
КАЧУРОВСЬКОГО І. пров., 68/10 | 673.8 | 0.059 | Наявний | залежна | 17 | -
Комбінатна, 25 | 7545.8 | 0.419 | Наявний | незалежна | 32 | 40
Комбінатна, 25 | 9317 | 0.508 | Наявний | незалежна | 32 | 40
Комбінатна, 25/А | 6396.5 | 0.42 | Наявний | незалежна | 32 | 40
Комбінатна, 25/А | 9634.5 | 0.612 | Наявний | незалежна | 32 | 40
Комбінатна, 25/А | 8160.9 | 0.483 | Наявний | комбінована | 32 | 40
Краківська, 10 | 2974.7 | 0.196 | Наявний | залежна | 32 | 20
Краківська, 11 | 3999.9 | 0.258 | Наявний | залежна | 32 | 20
Краківська, 12 | 2978.2 | 0.196 | Наявний | залежна | 32 | 20
Краківська, 13/А | 7933.7 | 0.524 | Наявний | незалежна | 32 | 40
Краківська, 13/Б | 8003.6 | 0.524 | Наявний | незалежна | 32 | 40
Краківська, 13/В | 8038.4 | 0.524 | Наявний | незалежна | 32 | 40
Краківська, 14/6 | 3161.1 | 0.23098 | Наявний | залежна | 32 | 20
Краківська, 14/6 | 988.2 | 0.071318 | Наявний | залежна | 32 | 20
Краківська, 15/17 | 13773.5 | 1.033 | Наявний | незалежна | 32 | 40
Краківська, 16 | 2519.8 | 0.167 | Наявний | залежна | 32 | 20
Краківська, 18 | 8494.7 | 0.466 | Відсутній | залежна | 32 | 40
Краківська, 24 | 420.2 | 0.04 | Відсутній | залежна | 17 | 20
Краківська, 25/Б | 346.05 | 0.036 | Наявний | залежна | 17 | 20
Краківська, 26/8 | 524.7 | 0.081 | Відсутній | залежна | 17 | -
Краківська, 27/А | 4866.1 | 0.582 | Наявний | незалежна | 32 | 40
Краківська, 28 | 229.6 | 0.034 | Відсутній | залежна | 17 | -
Краківська, 32/А | 511.49 | 0.078 | Відсутній | залежна | 17 | -
Краківська, 32/Б | 516.8 | 0.194 | Відсутній | залежна | 17 | -
Краківська, 4 | 4179.4 | 0.27 | Наявний | залежна | 32 | 20
Краківська, 5 | 5624.4 | 0.42 | Наявний | залежна | 32 | 20
Краківська, 6 | 4377.4 | 0.263 | Наявний | залежна | 32 | 20
Краківська, 7 | 1864.2 | 0.179 | Наявний | залежна | 32 | 20
Краснокутський , 16 | 1407.7 | 0.15 | Наявний | залежна | 32 | 20
Кронштадтська, 6/А | 1143.2 | 0.034 | Наявний | залежна | 17 | 20
ЛИПИ ЮРІЯ, 6 | 6128.4 | 0.41 | Наявний | залежна | 32 | -
ЛИПИ ЮРІЯ, 6 | 5708.6 | 0.38 | Наявний | залежна | 32 | -
ЛИПИ ЮРІЯ, 6 | 6256.58 | 0.41 | Наявний | залежна | 32 | -
ЛИПИ ЮРІЯ, 6/А | 5119.5 | 0.474 | Наявний | незалежна | 32 | -
Литвинського Юрія, 11 | 488.8 | 0.094 | Наявний | залежна | 17 | -
Литвинського Юрія, 13 | 488.75 | 0.095 | Наявний | залежна | 17 | -
Литвинського Юрія, 19 | 423.28 | 0.092 | Наявний | залежна | 17 | -
Литвинського Юрія, 31 | 3573.5 | 0.259 | Наявний | залежна | 32 | 20
Литвинського Юрія, 31/Б | 4219.34 | 0.37 | Наявний | залежна | 32 | 40
Литвинського Юрія, 33 | 2805.5 | 0.21 | Наявний | залежна | 32 | 20
Литвинського Юрія, 35 | 2493 | 0.27 | Наявний | залежна | 32 | 20
Литвинського Юрія, 39/14 | 2531.9 | 0.258 | Наявний | залежна | 32 | 20
Литвинського Юрія, 42/15 | 7584 | 0.645 | Наявний | незалежна | 32 | 40
Литвинського Юрія, 44 | 2385.8 | 0.226 | Наявний | залежна | 32 | 20
Литвинського Юрія, 45/Б | 6418.2 | 0.606 | Наявний | незалежна | 32 | 40
Литвинського Юрія, 47 | 8333.7 | 0.554 | Наявний | залежна | 32 | 40
Литвинського Юрія, 50 | 3178.3 | 0.447 | Наявний | залежна | 32 | 20
Литвинського Юрія, 52/16 | 2954.18 | 0.347 | Наявний | залежна | 32 | 20
Литвинського Юрія, 56 | 436.61 | 0.032 | Наявний | залежна | 17 | 20
Литвинського Юрія, 58 | 743.2 | 0.061 | Наявний | залежна | 17 | 20
Литвинського Юрія, 58/А | 7460.54 | 0.523 | Наявний | залежна | 32 | 40
Литвинського Юрія, 60 | 718.7 | 0.061 | Наявний | залежна | 17 | 20
Литвинського Юрія, 62 | 427.4 | 0.037 | Наявний | залежна | 17 | 20
Литвинського Юрія, 64 | 9387.1 | 0.851 | Наявний | незалежна | 32 | 40
Литвинського Юрія, 64/16 | 424.1 | 0.097 | Наявний | залежна | 17 | 20
Литвинського Юрія, 72/3 | 734 | 0.15 | Відсутній | залежна | 17 | 20
Литвинського Юрія, 74 | 1868.04 | 0.155 | Відсутній | залежна | 17 | 20
Литвинського Юрія, 74/А | 403.5 | 0.059 | Відсутній | залежна | 17 | 20
Литвинського Юрія, 74/Б | 406.2 | 0.059 | Відсутній | залежна | 17 | 20
Литвинського Юрія, 76/4 | 914.6 | 0.11 | Наявний | залежна | 17 | 20
Литвинського Юрія, 82 | 6119.3 | 0.562 | Наявний | залежна | 32 | 40
Литвинського Юрія, 82/А | 8293.52 | 0.733 | Наявний | залежна | 32 | 40
Литвинського Юрія, 84 | 6206.54 | 0.534 | Наявний | залежна | 32 | 40
Літинська, 1/А | 5292.9 | 0.38 | Наявний | залежна | 32 | 40
Лобачевського пров., 2 | 6770.1 | 0.546 | Наявний | залежна | 32 | 40
Макаренка, 1/А | 9153.3 | 0.549 | Наявний | незалежна | 32 | 40
Макаренка, 3 | 2093.1 | 0.353 | Наявний | залежна | 17 | 20
Макаренка, 4 | 1357.5 | 0.11 | Наявний | залежна | 17 | 20
Макаренка, 5/8 | 1267.9 | 0.266 | Несправний | залежна | 17 | 20
Макаренка, 6 | 1332 | 0.225 | Відсутній | залежна | 17 | 20
Марганецька, 10 | 735.1 | 0.098 | Наявний | залежна | 17 | 20
Марганецька, 12 | 735.8 | 0.1 | Наявний | залежна | 17 | 20
Марганецька, 14/11 | 519.1 | 0.067 | Наявний | залежна | 17 | 20
Марганецька, 16/16 | 900.8 | 0.133 | Наявний | залежна | 17 | 20
Марганецька, 22 | 6001.8 | 0.47 | Наявний | залежна | 32 | 40
Марганецька, 22 | 6315.9 | 0.48 | Наявний | залежна | 32 | 40
Марганецька, 24 | 8256.7 | 0.9 | Наявний | залежна | 32 | 40
Марганецька, 26 | 8182.9 | 0.52 | Наявний | залежна | 32 | 40
Марганецька, 8/12 | 543.3 | 0.07 | Наявний | залежна | 17 | 20
Микільсько-Слобідська, 4 | 5819.1 | 0.49739 | Наявний | залежна | 32 | 40
Микільсько-Слобідська, 4 | 7944.2 | 0.67647 | Наявний | залежна | 32 | 40
Микільсько-Слобідська, 4/А | 3479.1 | 0.306 | Наявний | залежна | 32 | 40
Микільсько-Слобідська, 4/Б | 6614.2 | 0.465 | Наявний | залежна | 32 | 40
Микільсько-Слобідська, 6/2 | 7869.7 | 0.6503 | Наявний | залежна | 32 | 40
Микільсько-Слобідська, 6/2 | 9975.8 | 0.82344 | Наявний | залежна | 32 | 40
Миру пр-т, 12 | 4001.54 | 0.26 | Наявний | залежна | 32 | 20
Миру пр-т, 13 | 5070.2 | 0.5 | Наявний | залежна | 32 | 20
Миру пр-т, 13/А | 2470 | 0.145 | Наявний | залежна | 32 | 20
Миру пр-т, 13/Б | 2474 | 0.155 | Наявний | залежна | 32 | 20
Миру пр-т, 13/В | 1886.8 | 0.127 | Наявний | залежна | 32 | 20
Миру пр-т, 14 | 2980.3 | 0.196 | Наявний | залежна | 32 | 20
Миру пр-т, 15 | 1865.7 | 0.127 | Наявний | залежна | 32 | 20
Миру пр-т, 17 | 1516 | 0.11559 | Відсутній | залежна | 32 | 20
Миру пр-т, 17 | 2735.3 | 0.20441 | Наявний | залежна | 32 | 20
Миру пр-т, 17/А | 1861.4 | 0.127 | Наявний | залежна | 32 | 20
Миру пр-т, 19/18 | 4935.7 | 0.32 | Наявний | залежна | 32 | 20
Миру пр-т, 2/3 | 3270.9 | 0.21776 | Наявний | залежна | 32 | 20
Миру пр-т, 2/3 | 1777.1 | 0.11824 | Наявний | залежна | 32 | 20
Миру пр-т, 3 | 2276.8 | 0.127 | Відсутній | залежна | 32 | 20
Миру пр-т, 5 | 1851.1 | 0.12764 | Наявний | залежна | 32 | 20
Миру пр-т, 5 | 1871.5 | 0.12836 | Наявний | залежна | 32 | 20
Миру пр-т, 6 | 3208.3 | 0.21064 | Відсутній | залежна | 32 | 20
Миру пр-т, 6 | 1932.35 | 0.12536 | Наявний | залежна | 32 | 20
Миру пр-т, 7 | 1866.3 | 0.127 | Відсутній | залежна | 32 | 20
Миру пр-т, 7 | 1896.4 | 0.129 | Наявний | залежна | 32 | 20
Миру пр-т, 8 | 4008.6 | 0.261 | Наявний | залежна | 32 | 20
Миру пр-т, 9 | 4774.8 | 0.524 | Наявний | залежна | 32 | 20
Миру пр-т, 9/А | 3275.5 | 0.207 | Наявний | залежна | 32 | 20
Миру пр-т, 9/Б | 3247.82 | 0.207 | Наявний | залежна | 32 | 20
Мініна, 1 | 3103.9 | 0.214 | Наявний | залежна | 32 | 20
Мініна, 14 | 1914.51 | 0.156 | Наявний | залежна | 32 | 20
Мініна, 14/А | 733.9 | 0.05 | Відсутній | залежна | 17 | -
Мініна, 18 | 683.3 | 0.062 | Відсутній | залежна | 17 | 20
Мініна, 2 | 1854.1 | 0.126 | Наявний | залежна | 32 | 20
Мініна, 3 | 3074.5 | 0.21 | Наявний | залежна | 32 | 20
Мініна, 4 | 1838.9 | 0.126 | Наявний | залежна | 32 | 20
Мініна, 6 | 1501.4 | 0.096 | Несправний | залежна | 17 | 20
Мініна, 8 | 1537.52 | 0.103 | Наявний | залежна | 17 | 20
Мініна, 9 | 7708.5 | 0.488 | Наявний | залежна | 32 | 40
НЕСТАЙКА В., 1/18 | 5588 | 0.518 | Наявний | незалежна | 32 | 40
НЕСТАЙКА В., 3 | 5516.1 | 0.518 | Наявний | незалежна | 32 | 40
НЕСТАЙКА В., 3/А | 5420.2 | 0.398 | Наявний | незалежна | 32 | 40
Новаторів, 2/А | 2648.9 | 0.353 | Наявний | залежна | 32 | 40
Новаторів, 22/А/1А | 2323 | 0.16 | Наявний | залежна | 32 | 40
Новаторів, 22/А/1Б | 4601.3 | 0.333 | Наявний | незалежна | 32 | 40
Новаторів, 22/Б/2А | 2264.5 | 0.16 | Наявний | залежна | 32 | 40
Новаторів, 22/Б/2Б | 4599.6 | 0.33 | Наявний | незалежна | 32 | 40
Новаторів, 22/В/3А | 4598.3 | 0.333 | Наявний | незалежна | 32 | 40
Новаторів, 22/В/3Б | 2209.9 | 0.16 | Наявний | залежна | 32 | 40
Новаторів, 4 | 11052 | 0.722 | Наявний | залежна | 32 | 40
Новаторів, 9 | 7852.5 | 0.808 | Наявний | залежна | 32 | 40
Новодарницька, 5 | 611.39 | 0.111 | Несправний | залежна | 17 | -
НовоНаявнийрницька, 11 | 1327 | 0.166 | Наявний | залежна | 32 | 20
НовоНаявнийрницька, 12 | 425.8 | 0.065 | Наявний | залежна | 17 | -
НовоНаявнийрницька, 13 | 4389.4 | 0.371 | Наявний | залежна | 32 | 20
НовоНаявнийрницька, 14 | 425.99 | 0.065 | Наявний | залежна | 17 | -
НовоНаявнийрницька, 15 | 979.5 | 0.12 | Наявний | залежна | 17 | 20
НовоНаявнийрницька, 15/1 | 5300 | 0.36 | Наявний | залежна | 32 | 40
НовоНаявнийрницька, 15/1, корп.А | 5258.1 | 0.36 | Наявний | залежна | 32 | 40
НовоНаявнийрницька, 17 | 981.3 | 0.09 | Наявний | залежна | 17 | 20
НовоНаявнийрницька, 2/17 | 1628 | 0.154 | Наявний | залежна | 17 | -
НовоНаявнийрницька, 2/А | 473.79 | 0.046 | Наявний | залежна | 32 | -
НовоНаявнийрницька, 23/7 | 3379.8 | 0.21 | Наявний | залежна | 32 | 20
НовоНаявнийрницька, 27 | 8193.66 | 0.535 | Наявний | залежна | 32 | 40
НовоНаявнийрницька, 27/А | 4182.9 | 0.392 | Наявний | залежна | 32 | 40
НовоНаявнийрницька, 28/9 | 4360 | 0.26502 | Наявний | залежна | 32 | 20
НовоНаявнийрницька, 3/15 | 3844.95 | 0.336 | Наявний | залежна | 32 | 20
НовоНаявнийрницька, 30 | 3160.92 | 0.23 | Наявний | залежна | 32 | 20
НовоНаявнийрницька, 32 | 3109 | 0.236 | Наявний | залежна | 32 | 20
НовоНаявнийрницька, 4 | 1938.9 | 0.17 | Наявний | залежна | 32 | -
НовоНаявнийрницька, 6 | 10114.4 | 1 | Наявний | залежна | 32 | 40
НовоНаявнийрницька, 7 | 447.9 | 0.078 | Наявний | залежна | 17 | -
Окіпної Раїси, 1 | 4828.8 | 0.524 | Наявний | незалежна | 32 | 40
Окіпної Раїси, 10 | 9918 | 0.681 | Наявний | незалежна | 32 | 40
Окіпної Раїси, 10/А | 9496.6 | 0.681 | Наявний | незалежна | 32 | 40
Окіпної Раїси, 10/Б | 9806.7 | 0.681 | Наявний | незалежна | 32 | 40
Окіпної Раїси, 18 | 27033.2 | 1.599 | Наявний | залежна | 32 | 40
Окіпної Раїси, 3/А | 4862.8 | 0.55 | Наявний | незалежна | 32 | 40
Окіпної Раїси, 3/Б | 4859.5 | 0.552 | Наявний | незалежна | 32 | 40
Окіпної Раїси, 3/В | 4846.1 | 0.552 | Наявний | незалежна | 32 | 40
Окіпної Раїси, 4 | 16161.1 | 1.213 | Наявний | залежна | 32 | 40
Окіпної Раїси, 4/А | 16057.6 | 1.21 | Наявний | залежна | 32 | 40
Окіпної Раїси, 5 | 7177.4 | 0.437 | Наявний | залежна | 32 | 40
Окіпної Раїси, 5/А | 2189.5 | 0.178 | Наявний | залежна | 32 | 40
Окіпної Раїси, 5/Б | 2219.2 | 0.178 | Наявний | залежна | 32 | 40
Окіпної Раїси, 7 | 7223.7 | 0.519 | Наявний | залежна | 32 | 40
Окіпної Раїси, 7/А | 7968.2 | 0.544 | Наявний | залежна | 32 | 40
Окіпної Раїси, 8 | 16163 | 1.213 | Наявний | залежна | 32 | 40
Окіпної Раїси, 9 | 8048.7 | 0.96 | Наявний | залежна | 32 | 40
Пасхаліна Юрія, 10/5 | 4158.06 | 0.271 | Наявний | залежна | 32 | 20
Пасхаліна Юрія, 12 | 3128.21 | 0.192 | Наявний | залежна | 32 | 20
Пасхаліна Юрія, 13 | 1873.46 | 0.1875 | Наявний | залежна | 32 | 20
Пасхаліна Юрія, 16 | 3398.88 | 0.244 | Наявний | залежна | 32 | 20
Пасхаліна Юрія, 19/10 | 590.56 | 0.077 | Наявний | залежна | 17 | -
Пасхаліна Юрія, 20 | 478.8 | 0.069 | Наявний | залежна | 17 | -
Пасхаліна Юрія, 20/А | 5561.9 | 0.332 | Наявний | залежна | 32 | 40
Пасхаліна Юрія, 21 | 424.3 | 0.061 | Наявний | залежна | 17 | -
Пасхаліна Юрія, 22/15 | 477.2 | 0.069 | Наявний | залежна | 17 | -
Пасхаліна Юрія, 23 | 410.7 | 0.059 | Наявний | залежна | 17 | -
Пасхаліна Юрія, 25/17 | 541.1 | 0.079 | Наявний | залежна | 17 | -
Пасхаліна Юрія, 4/6 | 4198.4 | 0.271 | Наявний | залежна | 32 | 20
Пасхаліна Юрія, 5 | 3159.3 | 0.221 | Наявний | залежна | 32 | 20
Пасхаліна Юрія, 6/5 | 3183.65 | 0.208 | Наявний | залежна | 32 | 20
Пасхаліна Юрія, 7 | 3171.3 | 0.239 | Наявний | залежна | 32 | 20
Пасхаліна Юрія, 7/А | 3165.8 | 0.221 | Наявний | залежна | 32 | 20
Пасхаліна Юрія, 8 | 3166.28 | 0.224 | Наявний | залежна | 32 | 20
Пасхаліна Юрія, 9 | 2516.3 | 0.221 | Наявний | залежна | 32 | 20
ПЛЄХАНОВА, 4/А | 7294 | 0.393 | Наявний | залежна | 32 | 40
ПЛЄХАНОВА, 4/Б | 7275.44 | 0.498 | Наявний | залежна | 32 | 40
ПЛЄХАНОВА, 6 | 8021.5 | 0.544 | Наявний | залежна | 32 | 40
Пожарського, 1 | 3821.3 | 0.24037 | Наявний | залежна | 32 | 20
Пожарського, 1 | 2439.8 | 0.15163 | Наявний | залежна | 32 | 20
Пожарського, 10/15 | 7979.4 | 0.501 | Наявний | залежна | 32 | 40
Пожарського, 11 | 2509.3 | 0.167 | Наявний | залежна | 32 | 20
Пожарського, 13 | 3094.33 | 0.16963 | Наявний | залежна | 32 | 20
Пожарського, 13 | 3089.9 | 0.16936 | Наявний | залежна | 32 | 20
Пожарського, 15 | 3629.89 | 0.19 | Несправний | залежна | 32 | 20
Пожарського, 2 | 3208.5 | 0.243 | Наявний | залежна | 32 | 20
Пожарського, 4 | 6952.8 | 0.48 | Наявний | залежна | 32 | 40
Пожарського, 5 | 2507.1 | 0.167 | Наявний | залежна | 32 | 20
Пожарського, 6 | 3910.4 | 0.167 | Наявний | залежна | 32 | 20
Пожарського, 7 | 2517.7 | 0.167 | Наявний | залежна | 32 | 20
Пожарського, 8 | 10240.9 | 0.579 | Несправний | залежна | 32 | 40
Пожарського, 8/А | 12268 | 0.78 | Наявний | залежна | 32 | 40
Пожарського, 9 | 2501.4 | 0.207 | Несправний | залежна | 32 | 20
Поліська, 1 | 3742 | 0.22 | Наявний | залежна | 32 | 20
Поліська, 10 | 4400.7 | 0.213 | Наявний | залежна | 32 | 40
Поліська, 12 | 2991.3 | 0.22 | Наявний | залежна | 32 | 20
Поліська, 14 | 4593.94 | 0.225 | Наявний | залежна | 32 | 20
Поліська, 15/А | 9999.7 | 0.737 | Наявний | залежна | 32 | 40
Поліська, 16 | 3204.49 | 0.212 | Наявний | залежна | 32 | 20
Поліська, 18 | 3221.73 | 0.217 | Наявний | залежна | 32 | 20
Поліська, 20 | 3275.8 | 0.254 | Наявний | залежна | 32 | 20
Поліська, 22 | 4307.6 | 0.325 | Наявний | залежна | 32 | 20
Поліська, 24 | 4012.4 | 0.263 | Наявний | залежна | 32 | 20
Поліська, 26 | 2688.4 | 0.353 | Наявний | залежна | 32 | 40
Поліська, 28 | 3733.09 | 0.298 | Несправний | залежна | 32 | 40
Поліська, 3 | 4526.4 | 0.43102 | Наявний | залежна | 32 | 40
Поліська, 4 | 7556.65 | 0.491 | Наявний | незалежна | 32 | 40
Поліська, 4/А | 7555.67 | 0.491 | Наявний | незалежна | 32 | 40
Поліська, 6 | 611.4 | 0.06 | Відсутній | залежна | 17 | 20
Поліська, 8 | 524.8 | 0.03 | Відсутній | залежна | 17 | 20
Поліський пров., 1 | 1470.9 | 0.129 | Відсутній | залежна | 17 | 20
Поліський пров., 13 | 424.7 | 0.042 | Наявний | залежна | 17 | 20
Поліський пров., 15 | 630.6 | 0.056 | Наявний | залежна | 17 | -
Поліський пров., 3 | 1471.3 | 0.129 | Наявний | залежна | 17 | 20
Поліський пров., 5 | 1479.5 | 0.129 | Наявний | залежна | 17 | 20
Поліський пров., 7 | 1484.79 | 0.129 | Наявний | залежна | 17 | 20
Поліський пров., 7/1 | 3197.1 | 0.237 | Наявний | залежна | 32 | 20
ПОПРАВКИ ЮРІЯ, 10/19 | 1068.1 | 0.08 | Наявний | залежна | 17 | 20
ПОПРАВКИ ЮРІЯ, 11 | 419.1 | 0.038 | Наявний | залежна | 17 | -
ПОПРАВКИ ЮРІЯ, 13 | 749.4 | 0.05 | Відсутній | залежна | 17 | -
ПОПРАВКИ ЮРІЯ, 19 | 408.47 | 0.135 | Відсутній | залежна | 17 | 20
ПОПРАВКИ ЮРІЯ, 3 | 2517 | 0.167 | Наявний | залежна | 32 | 20
ПОПРАВКИ ЮРІЯ, 5 | 1506.1 | 0.103 | Відсутній | залежна | 17 | 20
ПОПРАВКИ ЮРІЯ, 7 | 1502.8 | 0.103 | Наявний | залежна | 17 | 20
Попудренка, 16 | 2714.5 | 0.21 | Несправний | залежна | 32 | 20
Попудренка, 18 | 3574.31 | 0.25 | Наявний | залежна | 32 | -
Попудренка, 18/А | 3141.5 | 0.25 | Наявний | залежна | 32 | -
Попудренка, 22/14 | 4109.1 | 0.27 | Наявний | залежна | 32 | 20
Попудренка, 26/9 | 4116.67 | 0.28 | Наявний | залежна | 32 | 20
Попудренка, 28 | 3583.9 | 0.224 | Наявний | залежна | 32 | 20
Попудренка, 32 | 3267.3 | 0.24 | Наявний | залежна | 32 | 20
Попудренка, 38/16 | 1011.5 | 0.082 | Наявний | залежна | 17 | -
Попудренка, 40 | 664 | 0.062 | Наявний | залежна | 17 | 20
Попудренка, 44 | 599.4 | 0.064 | Несправний | залежна | 17 | 20
Попудренка, 44/А | 408.66 | 0.038 | Наявний | залежна | 17 | 20
Попудренка, 46/2 | 1117.9 | 0.175 | Наявний | залежна | 17 | 20
Празька, 10 | 2963.3 | 0.196 | Наявний | залежна | 32 | 20
Празька, 17 | 2686.78 | 0.352 | Наявний | залежна | 32 | 40
Празька, 18 | 2693.55 | 0.191 | Наявний | залежна | 32 | 20
Празька, 18/А | 8321.05 | 0.673 | Наявний | залежна | 32 | 40
Празька, 19 | 2700.9 | 0.353 | Наявний | залежна | 32 | 40
Празька, 20 | 3985.4 | 0.261 | Несправний | залежна | 32 | 20
Празька, 21 | 4028.7 | 0.261 | Несправний | залежна | 32 | 20
Празька, 21/1 | 3988.67 | 0.261 | Наявний | залежна | 32 | 20
Празька, 21/2 | 1743.1 | 0.17864 | Наявний | залежна | 32 | 20
Празька, 21/2 | 1758 | 0.18003 | Наявний | залежна | 32 | 20
Празька, 21/2 | 2051.1 | 0.20647 | Наявний | залежна | 32 | 20
Празька, 21/2 | 2065.8 | 0.20786 | Наявний | залежна | 32 | 20
Празька, 22 | 2379.6 | 0.14 | Наявний | залежна | 32 | 40
Празька, 22/А | 4995.2 | 0.421 | Наявний | залежна | 32 | 40
Празька, 23 | 4028.2 | 0.261 | Наявний | залежна | 32 | 20
Празька, 24 | 2954.4 | 0.317 | Наявний | залежна | 32 | 20
Празька, 25 | 4042.9 | 0.261 | Наявний | залежна | 32 | 20
Празька, 25/1 | 4043.1 | 0.261 | Несправний | залежна | 32 | 20
Празька, 25/2 | 6776.7 | 0.466 | Наявний | залежна | 32 | 20
Празька, 26 | 2395.8 | 0.14 | Наявний | залежна | 32 | 40
Празька, 27 | 4023.9 | 0.261 | Наявний | залежна | 32 | 20
Празька, 28 | 3988.5 | 0.261 | Наявний | залежна | 32 | 20
Празька, 29 | 4035.4 | 0.261 | Наявний | залежна | 32 | 20
Празька, 29/1 | 3988.6 | 0.261 | Наявний | залежна | 32 | 20
Празька, 3 | 5301.8 | 0.39533 | Наявний | залежна | 32 | 40
Празька, 3 | 6885.4 | 0.50193 | Наявний | залежна | 32 | 40
Празька, 3 | 11325.9 | 0.80973 | Наявний | залежна | 32 | 40
Празька, 30 | 3415.3 | 0.25 | Наявний | залежна | 32 | 20
Празька, 31 | 3226.4 | 0.226 | Наявний | залежна | 32 | 20
Празька, 32 | 2398.4 | 0.14 | Наявний | залежна | 32 | 40
Празька, 33 | 2876.58 | 0.185 | Наявний | залежна | 17 | 20
Празька, 4 | 3169.4 | 0.225 | Наявний | залежна | 32 | 20
Празька, 6 | 2987.6 | 0.196 | Наявний | залежна | 32 | 20
Празька, 8 | 2965.4 | 0.196 | Наявний | залежна | 32 | 20
Праці б-р, 1 | 2982.5 | 0.196 | Наявний | залежна | 32 | 20
Праці б-р, 10 | 3185.6 | 0.24 | Наявний | залежна | 32 | 20
Праці б-р, 2/27 | 876.1 | 0.068736 | Наявний | залежна | 32 | 20
Праці б-р, 2/27 | 3198.7 | 0.24276 | Наявний | залежна | 32 | 20
Праці б-р, 3 | 2964.8 | 0.196 | Наявний | залежна | 32 | 20
Праці б-р, 5 | 3273.06 | 0.229 | Наявний | залежна | 32 | 40
Праці б-р, 6/14 | 3579.3 | 0.2597 | Наявний | залежна | 32 | 20
Праці б-р, 7 | 3968.55 | 0.26 | Наявний | залежна | 32 | 20
Праці б-р, 8 | 5088.8 | 0.389 | Наявний | залежна | 32 | 40
Привокзальна, 10 | 1616.5 | 0.148 | Відсутній | залежна | 32 | 20
Привокзальна, 10 | 3183.07 | 0.263 | Наявний | залежна | 32 | 20
Привокзальна, 10/1 | 3212.03 | 0.242 | Наявний | залежна | 32 | 20
Привокзальна, 12 | 6366.38 | 0.443 | Наявний | залежна | 32 | 20
Привокзальна, 12/1 | 3186.6 | 0.224 | Наявний | залежна | 32 | 20
Привокзальна, 14 | 5574.1 | 0.384 | Наявний | залежна | 32 | 20
Привокзальна, 14/А | 12377.94 | 0.914 | Наявний | залежна | 32 | 40
Привокзальна, 8 | 8984.7 | 0.643 | Наявний | залежна | 32 | 40
Привокзальна, 8/1 | 3099.1 | 0.242 | Наявний | залежна | 32 | 20
Ревуцького, 11/А | 14548.76 | 0.724 | Наявний | залежна | 32 | 40
Ревуцького, 11/В | 13159.71 | 0.679 | Наявний | залежна | 32 | 40
Ревуцького, 11/Г | 13269.5 | 0.679 | Наявний | залежна | 32 | 40
Ревуцького, 13 | 24199 | 1.193 | Наявний | залежна | 32 | 40
Ревуцького, 17 | 6141.6 | 0.486 | Наявний | залежна | 32 | 40
Ревуцького, 17 | 6178.13 | 0.486 | Наявний | залежна | 32 | 40
Ревуцького, 17/Б | 7038.15 | 0.378 | Наявний | залежна | 32 | 40
Ревуцького, 17/Б | 7119.73 | 0.382 | Наявний | залежна | 32 | 40
Ревуцького, 19/1 | 6091.7 | 0.505 | Наявний | залежна | 32 | 40
Ревуцького, 19/1 | 6111.28 | 0.498 | Наявний | залежна | 32 | 40
Ревуцького, 19/1 | 6161.9 | 0.5 | Наявний | залежна | 32 | 40
Ревуцького, 19/1 | 6151.4 | 0.499 | Наявний | залежна | 32 | 40
Ревуцького, 19/1 | 6166.6 | 0.5 | Наявний | залежна | 32 | 40
Ревуцького, 29 | 14651.98 | 0.877 | Наявний | залежна | 32 | 40
Ревуцького, 29/А | 6162.1 | 0.396 | Наявний | незалежна | 32 | 40
Ревуцького, 29/Б | 6146.2 | 0.378 | Наявний | незалежна | 32 | 40
Ревуцького, 35 | 14753.7 | 0.877 | Наявний | залежна | 32 | 40
Ревуцького, 5 | 31539.74 | 2.394 | Наявний | незалежна | 32 | 40
Ревуцького, 7 | 24224.77 | 1.192 | Наявний | залежна | 32 | 40
Ревуцького, 7/А | 17796.35 | 0.95 | Наявний | залежна | 32 | 40
Ревуцького, 7/В | 12068.7 | 0.698 | Наявний | незалежна | 32 | 40
Ревуцького, 9 | 13810.4 | 0.785 | Наявний | незалежна | 32 | 40
Ревуцького, 9 | 23541.53 | 1.225 | Наявний | незалежна | 32 | 40
Регенераторна, 4, корп.1 | 11313.15 | 0.774 | Наявний | залежна | 32 | 40
Регенераторна, 4, корп.1 | 14474.6 | 0.983 | Наявний | залежна | 32 | 40
Регенераторна, 4, корп.10 | 16040.2 | 0.942 | Наявний | залежна | 32 | 40
Регенераторна, 4, корп.11 | 15934.05 | 0.923 | Наявний | залежна | 32 | 40
Регенераторна, 4, корп.12 | 16130.5 | 0.943 | Наявний | залежна | 32 | 40
Регенераторна, 4, корп.13 | 15975.57 | 0.923 | Наявний | залежна | 32 | 40
Регенераторна, 4, корп.14 | 16036.8 | 0.921 | Наявний | залежна | 32 | 40
Регенераторна, 4, корп.15 | 10610 | 0.654 | Наявний | комбінована | 32 | 40
Регенераторна, 4, корп.16 | 12814 | 0.728 | Наявний | залежна | 32 | 40
Регенераторна, 4, корп.17 | 7129.4 | 0.405 | Наявний | залежна | 32 | 40
Регенераторна, 4, корп.2 | 15541.31 | 1.072 | Наявний | залежна | 32 | 40
Регенераторна, 4, корп.2 | 13261.7 | 0.9 | Наявний | залежна | 32 | 40
Регенераторна, 4, корп.3 | 12994.3 | 0.908 | Наявний | залежна | 32 | 40
Регенераторна, 4, корп.3 | 17002.34 | 1.169 | Наявний | залежна | 32 | 40
Регенераторна, 4, корп.4 | 13280.13 | 0.9 | Наявний | залежна | 32 | 40
Регенераторна, 4, корп.4 | 15622 | 1.051 | Наявний | залежна | 32 | 40
Регенераторна, 4, корп.5 | 16593.7 | 1.114 | Наявний | комбінована | 32 | 40
Регенераторна, 4, корп.5 | 18223.62 | 1.203 | Наявний | залежна | 32 | 40
Регенераторна, 4, корп.6 | 7903.6 | 0.484 | Наявний | залежна | 32 | 40
Регенераторна, 4, корп.7 | 15474 | 0.968 | Наявний | залежна | 32 | 40
Регенераторна, 4, корп.7 | 18216.7 | 1.127 | Наявний | залежна | 32 | 40
Регенераторна, 4, корп.8 | 5022.1 | 0.276 | Наявний | залежна | 32 | 40
Регенераторна, 4, корп.9 | 7682.3 | 0.478 | Наявний | комбінована | 32 | 40
Рогозівська, 1 | 2706.8 | 0.22 | Наявний | залежна | 17 | 20
Рогозівська, 1/А | 4499.6 | 0.306 | Наявний | незалежна | 32 | 40
Рогозівська, 3/А | 5089 | 0.381 | Наявний | залежна | 32 | 40
Санаторна, 11 | 2516.2 | 0.18 | Наявний | залежна | 32 | 20
Санаторна, 12 | 3142.7 | 0.293 | Наявний | залежна | 32 | 20
Санаторна, 18 | 11396.7 | 0.76 | Наявний | незалежна | 32 | 40
Санаторна, 23 | 6224.23 | 0.534 | Наявний | залежна | 32 | 40
Санаторна, 27 | 5636.9 | 0.33602 | Наявний | незалежна | 32 | 40
Санаторна, 5 | 3116.5 | 0.183 | Наявний | залежна | 32 | 20
Санаторна, 9 | 1788.8 | 0.124 | Наявний | залежна | 32 | 20
СВЕРСТЮКА Є, 8 | 10599.7 | 0.651 | Наявний | залежна | 32 | 40
СВЕРСТЮКА Є, 8/А | 8013.6 | 0.753 | Наявний | залежна | 32 | 40
Севастопольська, 1/1 | 1947.95 | 0.18 | Наявний | залежна | 32 | 20
Севастопольська, 11/27 | 2811.27 | 0.17501 | Відсутній | залежна | 17 | -
Севастопольська, 12/22 | 2065.65 | 0.17 | Наявний | залежна | 17 | -
Севастопольська, 13 | 2417.47 | 0.168 | Наявний | залежна | 17 | -
Севастопольська, 15/29 | 2635.13 | 0.177 | Відсутній | залежна | 17 | -
Севастопольська, 16/27 | 2067.29 | 0.131 | Наявний | залежна | 17 | -
Севастопольська, 17 | 5481.1 | 0.582 | Наявний | незалежна | 32 | 40
Севастопольська, 18 | 1875.5 | 0.174 | Наявний | залежна | 32 | 20
Севастопольська, 19 | 11318.84 | 0.76 | Наявний | незалежна | 32 | 40
Севастопольська, 22 | 5503.3 | 0.556 | Наявний | залежна | 32 | 40
Севастопольська, 24 | 5580.9 | 0.572 | Наявний | залежна | 32 | 40
Севастопольська, 7/13 | 4392.11 | 0.286 | Відсутній | залежна | 32 | 20
Сеноманський пров., 16 | 12953.27 | 1.172 | Наявний | залежна | 32 | 40
Сергієнка Івана, 11 | 1700.4 | 0.153 | Наявний | залежна | 32 | 20
Сергієнка Івана, 13 | 3192.3 | 0.224 | Наявний | залежна | 32 | 20
Сергієнка Івана, 15 | 3227.1 | 0.222 | Наявний | залежна | 32 | 20
Сергієнка Івана, 17 | 3186.3 | 0.209 | Наявний | залежна | 32 | 20
Сергієнка Івана, 19 | 1855.4 | 0.101 | Наявний | залежна | 32 | 20
Сергієнка Івана, 21 | 1824.8 | 0.153 | Наявний | залежна | 32 | 20
Сергієнка Івана, 23 | 3169.3 | 0.226 | Наявний | залежна | 32 | 20
Сергієнка Івана, 23/А | 1838.6 | 0.126 | Наявний | залежна | 32 | 20
Сергієнка Івана, 3/А | 1830.7 | 0.219 | Наявний | залежна | 17 | -
Сімферопольська, 11 | 4446.45 | 0.346 | Відсутній | залежна | 32 | 20
Сімферопольська, 11/1 | 2767.98 | 0.266 | Наявний | залежна | 32 | 20
Сімферопольська, 17/2 | 481.5 | 0.084 | Відсутній | залежна | 17 | -
Сімферопольська, 19 | 480.97 | 0.083 | Наявний | залежна | 17 | -
Сімферопольська, 21/9 | 490.9 | 0.084 | Відсутній | залежна | 17 | -
Сімферопольська, 3/2 | 4061.6 | 0.271 | Наявний | залежна | 32 | 20
Сімферопольська, 4 | 2346.5 | 0.23 | Наявний | залежна | 32 | 20
Сімферопольська, 5/1 | 3346.59 | 0.208 | Наявний | залежна | 32 | 20
Сімферопольська, 7/2 | 3150.51 | 0.208 | Наявний | залежна | 32 | 20
Сімферопольська, 8 | 3172.4 | 0.176 | Наявний | залежна | 32 | 20
Сімферопольська, 9 | 4283.83 | 0.265 | Наявний | залежна | 32 | 20
Славгородська, 10 | 4196 | 0.377 | Наявний | незалежна | 32 | 40
Славгородська, 2/10 | 5682.94 | 0.556 | Наявний | залежна | 32 | 40
Славгородська, 3/5 | 5092.93 | 0.348 | Наявний | залежна | 32 | 40
Славгородська, 4 | 10815.12 | 0.772 | Наявний | залежна | 32 | 40
Славгородська, 8 | 4196.2 | 0.377 | Наявний | незалежна | 32 | 40
СОБОРНОСТІ пр-т, 1 | 5380 | 0.394 | Наявний | залежна | 32 | 20
СОБОРНОСТІ пр-т, 1/А | 2467.7 | 0.148 | Наявний | залежна | 32 | 20
СОБОРНОСТІ пр-т, 1/Б | 2450.8 | 0.148 | Наявний | залежна | 32 | 20
СОБОРНОСТІ пр-т, 1/В | 2464.6 | 0.148 | Наявний | залежна | 32 | 20
СОБОРНОСТІ пр-т, 10/1 | 3926.3 | 0.265 | Відсутній | залежна | 32 | 20
СОБОРНОСТІ пр-т, 11 | 2395.3 | 0.139 | Наявний | залежна | 32 | 40
СОБОРНОСТІ пр-т, 12 | 1885.4 | 0.128 | Наявний | залежна | 32 | 20
СОБОРНОСТІ пр-т, 13 | 2366 | 0.139 | Наявний | залежна | 32 | 40
СОБОРНОСТІ пр-т, 13/А | 6793.7 | 0.467 | Наявний | залежна | 32 | 40
СОБОРНОСТІ пр-т, 14 | 3140 | 0.212 | Наявний | залежна | 32 | 20
СОБОРНОСТІ пр-т, 16 | 3763.38 | 0.21 | Наявний | залежна | 32 | 20
СОБОРНОСТІ пр-т, 16/А | 3124.9 | 0.183 | Наявний | залежна | 32 | 20
СОБОРНОСТІ пр-т, 17, корп.11-12 | 10886.97 | 0.615 | Наявний | незалежна | 32 | -
СОБОРНОСТІ пр-т, 17, корп.1-2-3 | 6546.2 | 0.389 | Наявний | залежна | 32 | -
СОБОРНОСТІ пр-т, 17, корп.13-14 | 3520.3 | 0.206 | Наявний | залежна | 32 | -
СОБОРНОСТІ пр-т, 17, корп.15-16 | 8871.5 | 0.529 | Наявний | незалежна | 32 | -
СОБОРНОСТІ пр-т, 17, корп.17-18 | 3508.9 | 0.228 | Наявний | залежна | 32 | -
СОБОРНОСТІ пр-т, 17, корп.19-20 | 8536.6 | 0.53 | Наявний | незалежна | 32 | -
СОБОРНОСТІ пр-т, 17, корп.21-24 | 7225.6 | 0.48 | Наявний | залежна | 32 | -
СОБОРНОСТІ пр-т, 17, корп.4-5 | 8292.6 | 0.47 | Наявний | незалежна | 32 | -
СОБОРНОСТІ пр-т, 17, корп.6-7-8 | 8783.5 | 0.536 | Наявний | залежна | 32 | -
СОБОРНОСТІ пр-т, 17, корп.9-10 | 4034.4 | 0.224 | Наявний | залежна | 32 | -
СОБОРНОСТІ пр-т, 18 | 3659.3 | 0.254 | Несправний | залежна | 32 | 20
СОБОРНОСТІ пр-т, 18/А | 3267.68 | 0.208 | Наявний | залежна | 32 | 20
СОБОРНОСТІ пр-т, 20/2 | 3965.9 | 0.244 | Наявний | залежна | 32 | 20
СОБОРНОСТІ пр-т, 22/1 | 2862.4 | 0.207 | Відсутній | залежна | 32 | 20
СОБОРНОСТІ пр-т, 24 | 2552.7 | 0.167 | Наявний | залежна | 32 | 20
СОБОРНОСТІ пр-т, 26/2 | 2836.6 | 0.207 | Наявний | залежна | 32 | 20
СОБОРНОСТІ пр-т, 3 | 3245.1 | 0.21 | Наявний | залежна | 32 | 20
СОБОРНОСТІ пр-т, 3/Б | 3016.7 | 0.19 | Наявний | залежна | 32 | 40
СОБОРНОСТІ пр-т, 30 | 26049 | 1.862 | Наявний | незалежна | 32 | 40
СОБОРНОСТІ пр-т, 30/А | 18329.9 | 1.055 | Наявний | незалежна | 32 | 40
СОБОРНОСТІ пр-т, 4 | 3880.16 | 0.23 | Наявний | залежна | 32 | 20
СОБОРНОСТІ пр-т, 5 | 6243.3 | 0.431 | Наявний | залежна | 32 | 20
СОБОРНОСТІ пр-т, 5/А | 3113.45 | 0.345 | Наявний | залежна | 32 | 20
СОБОРНОСТІ пр-т, 5/Б | 3215.9 | 0.306 | Наявний | залежна | 32 | 20
СОБОРНОСТІ пр-т, 6 | 3400.25 | 0.234 | Наявний | залежна | 32 | 20
СОБОРНОСТІ пр-т, 7 | 4680.4 | 0.26 | Наявний | залежна | 32 | 20
СОБОРНОСТІ пр-т, 8/2 | 3788.5 | 0.224 | Відсутній | залежна | 32 | 20
СОБОРНОСТІ пр-т, 9 | 2367.4 | 0.139 | Наявний | залежна | 32 | 40
Сормовська, 16 | 1840.4 | 0.131 | Несправний | залежна | 32 | 20
Сормовська, 18 | 3151.99 | 0.21 | Наявний | залежна | 32 | 20
Сосницька, 10 | 10837.6 | 0.872 | Наявний | незалежна | 32 | 40
Сосницька, 19 | 8425.3 | 0.593 | Наявний | незалежна | 32 | 40
Сосницька, 19 | 6766.7 | 0.44 | Наявний | незалежна | 32 | 40
Сосницька, 19 | 8651.1 | 0.552 | Наявний | незалежна | 32 | 40
Сосницька, 21 | 14516.8 | 1.01 | Наявний | незалежна | 32 | 40
СОСЮРИ В., 4 | 8378.6 | 0.63 | Наявний | залежна | 32 | 40
Тампере, 1/22 | 3345.2 | 0.223 | Відсутній | залежна | 32 | 20
Тампере, 1/22 | 971.5 | 0.013434 | Відсутній | залежна | 32 | 20
Тампере, 10 | 2883.51 | 0.155 | Наявний | залежна | 32 | 20
Тампере, 11 | 3079.5 | 0.183 | Наявний | залежна | 32 | 20
Тампере, 12 | 3066.1 | 0.242 | Наявний | залежна | 32 | 20
Тампере, 12/А | 2664.58 | 0.155 | Відсутній | залежна | 32 | 20
Тампере, 12/Б | 2461.9 | 0.163 | Наявний | залежна | 32 | 20
Тампере, 13/А | 3111.41 | 0.183 | Наявний | залежна | 32 | 20
Тампере, 14 | 2670.5 | 0.174 | Наявний | залежна | 32 | 20
Тампере, 15 | 3120.8 | 0.207 | Наявний | залежна | 32 | 20
Тампере, 16 | 3224.23 | 0.209 | Відсутній | залежна | 32 | 20
Тампере, 17/2 | 3238.2 | 0.2306 | Наявний | залежна | 32 | 20
Тампере, 17/2 | 2811.2 | 0.1994 | Наявний | залежна | 32 | 20
Тампере, 18/19 | 1870.9 | 0.127 | Наявний | залежна | 32 | 20
Тампере, 2/20 | 3231 | 0.253 | Наявний | залежна | 32 | 20
Тампере, 3 | 3123.5 | 0.183 | Наявний | залежна | 32 | 20
Тампере, 4 | 3190.5 | 0.209 | Відсутній | залежна | 32 | 20
Тампере, 5/А | 3105.7 | 0.183 | Наявний | залежна | 32 | 20
Тампере, 6 | 3238.9 | 0.21 | Наявний | залежна | 32 | 20
Тампере, 7 | 3107.6 | 0.183 | Наявний | залежна | 32 | 20
Тампере, 8 | 3228 | 0.207 | Наявний | залежна | 32 | 20
Тампере, 8/А | 2714.2 | 0.171 | Несправний | залежна | 32 | 20
Тампере, 8/Б | 2473.6 | 0.183 | Наявний | залежна | 32 | 20
Ташкентська, 33 | 6746.4 | 0.548 | Наявний | залежна | 32 | -
ТОРОПОВСЬКОГО Г., 37 | 5804.7 | 0.488 | Наявний | залежна | 32 | 40
ТОРОПОВСЬКОГО Г., 37/А | 5689.8 | 0.42 | Наявний | залежна | 32 | 40
ТОРОПОВСЬКОГО Г., 40 | 565.9 | 0.055 | Наявний | залежна | 17 | 20
ТОРОПОВСЬКОГО Г., 41 | 5585.3 | 0.464 | Наявний | залежна | 32 | 40
ТОРОПОВСЬКОГО Г., 45 | 4923 | 0.398 | Наявний | залежна | 32 | 40
ТОРОПОВСЬКОГО Г., 47 | 4270.3 | 0.323 | Наявний | залежна | 32 | 40
ТОРОПОВСЬКОГО Г., 49/5 | 1647.8 | 0.133 | Наявний | залежна | 17 | -
Тростянецька, 103 | 397.8 | 0.045 | Відсутній | залежна | 17 | -
Тростянецька, 109 | 710.5 | 0.147 | Відсутній | залежна | 17 | 20
Тростянецька, 111 | 721.1 | 0.111 | Наявний | залежна | 17 | 20
Тростянецька, 113 | 708.8 | 0.114 | Відсутній | залежна | 17 | 20
Тростянецька, 12 | 8216.76 | 0.479 | Наявний | залежна | 32 | 40
Тростянецька, 12 | 8288.09 | 0.475 | Наявний | залежна | 32 | 40
Тростянецька, 121 | 6160.3 | 0.516 | Наявний | залежна | 32 | 40
Тростянецька, 28/А | 302.22 | 0.027 | Відсутній | незалежна | 32 | -
Тростянецька, 3 | 6531 | 0.572 | Наявний | залежна | 32 | 40
Тростянецька, 3 | 6526.3 | 0.43 | Наявний | залежна | 32 | 40
Тростянецька, 3 | 9051.6 | 0.572 | Наявний | залежна | 32 | 40
Тростянецька, 3 | 6670.4 | 0.413 | Наявний | залежна | 32 | 40
Тростянецька, 3 | 6927.19 | 0.413 | Наявний | залежна | 32 | 40
Тростянецька, 47 | 9611.3 | 0.607 | Наявний | незалежна | 32 | 40
Тростянецька, 47 | 4857.6 | 0.253 | Наявний | залежна | 32 | 40
Тростянецька, 49 | 12598.7 | 0.993 | Наявний | незалежна | 32 | 40
Тростянецька, 5 | 6602.2 | 0.438 | Наявний | залежна | 32 | 40
Тростянецька, 5 | 8831.4 | 0.557 | Наявний | залежна | 32 | 40
Тростянецька, 5/А | 7014.9 | 0.382 | Наявний | залежна | 32 | 40
Тростянецька, 5/Б | 13199.31 | 0.679 | Наявний | незалежна | 32 | 40
Тростянецька, 51 | 7362.42 | 0.598 | Наявний | залежна | 32 | 40
Тростянецька, 53 | 7671.12 | 0.605 | Наявний | залежна | 32 | 40
Тростянецька, 6 | 10463.4 | 0.702 | Наявний | залежна | 32 | 40
Тростянецька, 6 | 11105.9 | 0.701 | Наявний | залежна | 32 | 40
Тростянецька, 6 | 4594.6 | 0.287 | Наявний | залежна | 32 | 40
Тростянецька, 6/А | 7545.8 | 0.394 | Наявний | залежна | 32 | 40
Тростянецька, 6/Б | 7500.4 | 0.394 | Наявний | залежна | 32 | 40
Тростянецька, 6/Д | 7530.3 | 0.394 | Наявний | залежна | 32 | 40
Тростянецька, 6/Е | 7448.5 | 0.394 | Наявний | залежна | 32 | 40
Тростянецька, 6/Ж | 8458.2 | 0.56 | Наявний | залежна | 32 | 40
Тростянецька, 6/Ж | 12879.93 | 0.849 | Наявний | залежна | 32 | 40
Тростянецька, 6/Ж | 4565.6 | 0.288 | Наявний | залежна | 32 | 40
Тростянецька, 7 | 6612.7 | 0.438 | Наявний | залежна | 32 | 40
Тростянецька, 7 | 8818.1 | 0.557 | Наявний | залежна | 32 | 40
Тростянецька, 7/А | 7007.4 | 0.363 | Наявний | залежна | 32 | 40
Тростянецька, 7/В | 13211.6 | 0.679 | Наявний | незалежна | 32 | 40
Тростянецька, 8 | 8864.4 | 0.888 | Наявний | залежна | 32 | 40
Тростянецька, 8 | 8870.4 | 0.888 | Наявний | залежна | 32 | 40
Тростянецька, 8/Б | 11215.9 | 0.699 | Наявний | залежна | 32 | 40
Тростянецька, 8/Б | 11248.1 | 0.699 | Наявний | залежна | 32 | 40
Тростянецька, 8/В | 5408.8 | 0.423 | Наявний | залежна | 32 | 40
Тростянецька, 97 | 8273.7 | 0.732 | Наявний | залежна | 32 | 40
ТУМАНЯНА О., 1/А | 8208.3 | 0.366 | Наявний | незалежна | 32 | 40
ТУМАНЯНА О., 3 | 11452.3 | 0.677 | Наявний | комбінована | 32 | 40
ТУМАНЯНА О., 3 | 11452.8 | 0.677 | Наявний | комбінована | 32 | 40
ТУМАНЯНА О., 8 | 11435.6 | 0.836 | Наявний | незалежна | 32 | 40
Флоренції, 1/11 | 12220.8 | 0.836 | Наявний | незалежна | 32 | 40
Флоренції, 10/А | 8035.08 | 0.572 | Наявний | залежна | 32 | 40
Флоренції, 12/А | 7207.7 | 0.443 | Наявний | залежна | 32 | 40
Флоренції, 12/Б | 7230.4 | 0.519 | Наявний | залежна | 32 | 40
Флоренції, 5 | 11444 | 0.833 | Наявний | незалежна | 32 | 40
Флоренції, 9 | 11527.45 | 0.836 | Наявний | незалежна | 32 | 40
Харківське шосе, 1 | 3303.1 | 0.202 | Наявний | залежна | 32 | 20
Харківське шосе, 11 | 5234.6 | 0.322 | Наявний | залежна | 32 | 20
Харківське шосе, 11/1 | 3251.8 | 0.21 | Наявний | залежна | 32 | 20
Харківське шосе, 12 | 2699.6 | 0.19127 | Наявний | залежна | 32 | 20
Харківське шосе, 12 | 6350.1 | 0.44973 | Наявний | залежна | 32 | 20
Харківське шосе, 13 | 3722.6 | 0.224 | Наявний | залежна | 32 | 20
Харківське шосе, 14/1 | 4040.8 | 0.257 | Наявний | залежна | 32 | 20
Харківське шосе, 146 | 7478.84 | 0.424 | Наявний | незалежна | 32 | 40
Харківське шосе, 146 | 7479 | 0.424 | Наявний | незалежна | 32 | 40
Харківське шосе, 146 | 5703.7 | 0.323 | Наявний | незалежна | 32 | 40
Харківське шосе, 146 | 8498.2 | 0.481 | Наявний | незалежна | 32 | 40
Харківське шосе, 146 | 5719.9 | 0.323 | Наявний | незалежна | 32 | 40
Харківське шосе, 148 | 5607.2 | 0.362 | Наявний | незалежна | 32 | 40
Харківське шосе, 148 | 7576.04 | 0.489 | Наявний | незалежна | 32 | 40
Харківське шосе, 148 | 7591.4 | 0.489 | Наявний | незалежна | 32 | 40
Харківське шосе, 148 | 5653.8 | 0.364 | Наявний | незалежна | 32 | 40
Харківське шосе, 150/15 | 11377.63 | 0.791 | Наявний | незалежна | 32 | 40
Харківське шосе, 152 | 14926.51 | 1.108 | Наявний | комбінована | 32 | 40
Харківське шосе, 152 | 13598.73 | 1.006 | Наявний | комбінована | 32 | 40
Харківське шосе, 152 | 18803.4 | 1.288 | Наявний | незалежна | 32 | 40
Харківське шосе, 154 | 5617.9 | 0.289 | Наявний | залежна | 32 | 40
Харківське шосе, 154 | 5640.4 | 0.2885 | Наявний | залежна | 32 | 40
Харківське шосе, 154/А | 7559.91 | 0.494 | Наявний | залежна | 32 | 40
Харківське шосе, 154/А | 7560.75 | 0.494 | Наявний | залежна | 32 | 40
Харківське шосе, 158 | 13022.52 | 0.765 | Наявний | залежна | 32 | 40
Харківське шосе, 158 | 10874.46 | 0.627 | Наявний | залежна | 32 | 40
Харківське шосе, 158/А | 3425 | 0.22 | Наявний | залежна | 32 | 40
Харківське шосе, 158/Б | 3419.52 | 0.22 | Наявний | залежна | 32 | 40
Харківське шосе, 16 | 3012.2 | 0.19 | Наявний | залежна | 32 | 40
Харківське шосе, 160/А | 7470.3 | 0.494 | Наявний | залежна | 32 | 40
Харківське шосе, 160/А | 7491.6 | 0.494 | Наявний | залежна | 32 | 40
Харківське шосе, 166 | 5636.27 | 0.288 | Наявний | залежна | 32 | 40
Харківське шосе, 166 | 5648 | 0.288 | Наявний | залежна | 32 | 40
Харківське шосе, 168/А | 8575.4 | 0.64 | Наявний | залежна | 32 | 40
Харківське шосе, 168/А | 4560.1 | 0.318 | Наявний | залежна | 32 | 40
Харківське шосе, 168/Б | 9228.3 | 0.731 | Наявний | залежна | 32 | 40
Харківське шосе, 168/Г | 7545.5 | 0.394 | Наявний | залежна | 32 | 40
Харківське шосе, 168/Д | 7502.2 | 0.394 | Наявний | залежна | 32 | 40
Харківське шосе, 168/Е | 8511.6 | 0.598 | Наявний | залежна | 32 | 40
Харківське шосе, 168/Е | 4590.18 | 0.299 | Наявний | залежна | 32 | 40
Харківське шосе, 168/Е | 12942.9 | 0.794 | Наявний | залежна | 32 | 40
Харківське шосе, 17/А | 4705.3 | 0.345 | Наявний | залежна | 32 | -
Харківське шосе, 17/А | 14384.4 | 1.023 | Наявний | комбінована | 32 | -
Харківське шосе, 170 | 10775.9 | 0.533 | Наявний | залежна | 32 | 40
Харківське шосе, 170 | 9794.4 | 0.484 | Наявний | залежна | 32 | 40
Харківське шосе, 170/А | 3464.4 | 0.22 | Наявний | залежна | 32 | 40
Харківське шосе, 170/Б | 3464.5 | 0.22 | Наявний | залежна | 32 | 40
Харківське шосе, 172/А | 15132 | 1.266 | Наявний | залежна | 32 | 40
Харківське шосе, 174 | 11321.2 | 0.547 | Наявний | залежна | 32 | 40
Харківське шосе, 174/А | 7769.6 | 0.647 | Наявний | залежна | 32 | 40
Харківське шосе, 174/Б | 15937.6 | 1.194 | Наявний | залежна | 32 | 40
Харківське шосе, 176/Б | 3435.7 | 0.22 | Наявний | залежна | 32 | 40
Харківське шосе, 176/В | 3426.8 | 0.22 | Наявний | залежна | 32 | 40
Харківське шосе, 178 | 17916.9 | 1.166 | Наявний | залежна | 32 | 40
Харківське шосе, 18 | 1288.8 | 0.091919 | Наявний | залежна | 32 | 20
Харківське шосе, 18 | 5869.3 | 0.41508 | Наявний | залежна | 32 | 20
Харківське шосе, 18/1 | 4047 | 0.257 | Наявний | залежна | 32 | 20
Харківське шосе, 180/21 | 10268.3 | 0.544 | Наявний | залежна | 32 | 40
Харківське шосе, 180/21 | 10720.3 | 0.532 | Наявний | залежна | 32 | 40
Харківське шосе, 180/21 | 5763.4 | 0.262 | Наявний | залежна | 32 | 40
Харківське шосе, 182 | 13446.6 | 1.083 | Наявний | незалежна | 32 | 40
Харківське шосе, 2 | 12943.8 | 1.311 | Наявний | залежна | 32 | 40
Харківське шосе, 2/1 | 3013.4 | 0.19 | Наявний | залежна | 32 | 40
Харківське шосе, 2/А | 5446.1 | 0.365 | Наявний | залежна | 32 | 40
Харківське шосе, 2/Б | 9007.7 | 0.615 | Наявний | залежна | 32 | 40
Харківське шосе, 21 | 8294.3 | 0.762 | Наявний | залежна | 32 | 40
Харківське шосе, 21/1 | 9007 | 0.585 | Наявний | залежна | 32 | 40
Харківське шосе, 21/3 | 2698.4 | 0.176 | Наявний | залежна | 32 | 40
Харківське шосе, 21/3 | 8661.3 | 0.559 | Наявний | залежна | 32 | 40
Харківське шосе, 21/4 | 5368.1 | 0.416 | Наявний | залежна | 32 | 40
Харківське шосе, 21/5 | 5703.91 | 0.453 | Наявний | незалежна | 32 | 40
Харківське шосе, 21/6 | 10755.12 | 0.881 | Наявний | залежна | 32 | 40
Харківське шосе, 3 | 3241 | 0.22 | Наявний | залежна | 32 | 20
Харківське шосе, 4 | 4683.2 | 0.293 | Наявний | залежна | 32 | 20
Харківське шосе, 4/1 | 2984.1 | 0.196 | Наявний | залежна | 32 | 20
Харківське шосе, 49 | 14772.99 | 1.485 | Наявний | незалежна | 32 | 40
Харківське шосе, 5 | 2987.3 | 0.202 | Наявний | залежна | 32 | 20
Харківське шосе, 5/1 | 2967.4 | 0.196 | Наявний | залежна | 32 | 20
Харківське шосе, 5/2 | 2980.2 | 0.196 | Наявний | залежна | 32 | 20
Харківське шосе, 51 | 10251.08 | 0.751 | Наявний | залежна | 32 | 40
Харківське шосе, 51/Б | 6862.28 | 0.399 | Наявний | залежна | 32 | 40
Харківське шосе, 53/А | 6893.84 | 0.399 | Наявний | залежна | 32 | 40
Харківське шосе, 55 | 10471.72 | 0.764 | Наявний | залежна | 32 | 40
Харківське шосе, 55/А | 6208.8 | 0.625 | Наявний | незалежна | 32 | 40
Харківське шосе, 56 | 52951.66 | 3.612 | Наявний | незалежна | 32 | 40
Харківське шосе, 58 | 5932.9 | 0.484 | Наявний | залежна | 32 | 40
Харківське шосе, 58/Б | 15316.78 | 1.04 | Наявний | залежна | 32 | 40
Харківське шосе, 59 | 6169.2 | 0.38801 | Наявний | незалежна | 32 | 40
Харківське шосе, 6 | 3030.8 | 0.19 | Наявний | залежна | 32 | 40
Харківське шосе, 60 | 5007.1 | 0.389 | Наявний | залежна | 32 | 40
Харківське шосе, 60 | 4082.69 | 0.317 | Наявний | залежна | 32 | 40
Харківське шосе, 61 | 6190.47 | 0.388 | Наявний | незалежна | 32 | 40
Харківське шосе, 61/А | 15756.44 | 1.422 | Наявний | залежна | 32 | 40
Харківське шосе, 62 | 5061.5 | 0.387 | Наявний | залежна | 32 | 40
Харківське шосе, 62 | 4177 | 0.319 | Наявний | залежна | 32 | 40
Харківське шосе, 63 | 6161.5 | 0.413 | Наявний | незалежна | 32 | 40
Харківське шосе, 63/А | 15738.36 | 1.422 | Наявний | залежна | 32 | 40
Харківське шосе, 65 | 6114.99 | 0.413 | Наявний | незалежна | 32 | 40
Харківське шосе, 67/А | 6895.11 | 0.399 | Наявний | залежна | 32 | 40
Харківське шосе, 7 | 2959.85 | 0.15205 | Наявний | залежна | 32 | 20
Харківське шосе, 8 | 6074.5 | 0.5025 | Наявний | залежна | 32 | 20
Харківське шосе, 8 | 2739.3 | 0.2125 | Наявний | залежна | 32 | 20
Харківське шосе, 8/1 | 4024.4 | 0.257 | Наявний | залежна | 32 | 20
Харківське шосе, 9 | 4841.9 | 0.302 | Наявний | залежна | 32 | 40
ХВИЛЬОВОГО МИКОЛИ, 1 | 8172.2 | 0.43 | Наявний | залежна | 32 | 40
ХВИЛЬОВОГО МИКОЛИ, 1 | 6373.9 | 0.2533 | Наявний | залежна | 32 | 40
ХВИЛЬОВОГО МИКОЛИ, 3 | 6640.5 | 0.439 | Наявний | незалежна | 32 | 40
ХВИЛЬОВОГО МИКОЛИ, 3 | 5574.5 | 0.224 | Наявний | залежна | 32 | 40
ХВИЛЬОВОГО МИКОЛИ, 3/А | 8626.1 | 1.102 | Наявний | незалежна | 32 | 40
Хорольська, 1 | 6133.1 | 0.421 | Наявний | незалежна | 32 | 40
Хорольська, 1/А | 9538.3 | 0.566 | Наявний | комбінована | 32 | 40
Хорольська, 10 | 12494.03 | 0.964 | Наявний | залежна | 32 | 40
Хорольська, 3 | 6146.8 | 0.422 | Наявний | незалежна | 32 | 40
Хорольська, 5 | 6087.1 | 0.418 | Наявний | незалежна | 32 | 40
Хорольська, 8/4 | 6678 | 0.493 | Наявний | залежна | 32 | 40
Хорольський пров., 5/11 | 696.9 | 0.097 | Наявний | залежна | 17 | 20
Хоткевича Гната, 4 | 773.5 | 0.069 | Наявний | залежна | 17 | 20
Хоткевича Гната, 4/А | 505.83 | 0.047 | Відсутній | залежна | 17 | -
Хоткевича Гната, 6 | 739.8 | 0.066 | Наявний | залежна | 17 | -
Челябінська, 11 | 11300.5 | 0.783 | Відсутній | незалежна | 32 | 40
Челябінська, 15 | 11433 | 0.783 | Наявний | незалежна | 32 | 40
Челябінська, 17 | 11342.1 | 0.783 | Наявний | незалежна | 32 | 40
Челябінська, 19 | 11414 | 0.783 | Наявний | незалежна | 32 | 40
Челябінська, 5/Б | 10286.6 | 0.767 | Наявний | залежна | 32 | 40
Челябінська, 7 | 7531.9 | 0.406 | Наявний | залежна | 32 | 40
Челябінська, 9 | 10798.1 | 0.651 | Наявний | залежна | 32 | 40
Челябінська, 9/Б | 5599.7 | 0.518 | Наявний | незалежна | 32 | 40
Червоноткацька, 10 | 3572.8 | 0.22 | Наявний | залежна | 32 | 20
Червоноткацька, 11/11 | 847.9 | 0.054 | Наявний | залежна | 17 | 20
Червоноткацька, 14 | 2807.5 | 0.198 | Наявний | залежна | 32 | 20
Червоноткацька, 16 | 3985.47 | 0.261 | Наявний | залежна | 32 | 20
Червоноткацька, 16/А | 2983.1 | 0.196 | Наявний | залежна | 32 | 20
Червоноткацька, 16/Б | 6858.1 | 0.403 | Наявний | незалежна | 32 | 40
Червоноткацька, 17 | 4081.9 | 0.239 | Наявний | залежна | 32 | -
Червоноткацька, 18 | 4005.03 | 0.261 | Несправний | залежна | 32 | 20
Червоноткацька, 18/А | 2983.1 | 0.196 | Наявний | залежна | 32 | 20
Червоноткацька, 18/Б | 6902.9 | 0.403 | Наявний | незалежна | 32 | 40
Червоноткацька, 19 | 4441.49 | 0.267 | Наявний | залежна | 32 | 20
Червоноткацька, 20 | 3265.5 | 0.209 | Несправний | залежна | 32 | 20
Червоноткацька, 20/А | 2967.2 | 0.196 | Наявний | залежна | 32 | 20
Червоноткацька, 22 | 2818.84 | 0.183 | Наявний | залежна | 32 | 20
Червоноткацька, 22/А | 3121.5 | 0.21 | Відсутній | залежна | 32 | 20
Червоноткацька, 22/Б | 3125.4 | 0.3 | Наявний | залежна | 32 | 20
Червоноткацька, 23 | 2951.3 | 0.196 | Наявний | залежна | 32 | 20
Червоноткацька, 24 | 3258.1 | 0.21 | Наявний | залежна | 32 | 20
Червоноткацька, 24/А | 3113 | 0.21 | Наявний | залежна | 32 | 20
Червоноткацька, 25 | 2941.2 | 0.196 | Наявний | залежна | 32 | 20
Червоноткацька, 26 | 1458.1 | 0.103 | Наявний | залежна | 17 | 20
Червоноткацька, 27/2 | 3516.13 | 0.2715 | Наявний | залежна | 32 | 20
Червоноткацька, 29 | 6181.4 | 0.41 | Наявний | залежна | 32 | 40
Червоноткацька, 30 | 1468.8 | 0.103 | Наявний | залежна | 17 | 20
Червоноткацька, 33/10 | 2039.07 | 0.124 | Відсутній | залежна | 17 | -
Червоноткацька, 37/9 | 1960.02 | 0.128 | Наявний | залежна | 17 | -
Червоноткацька, 8/А | 1457.1 | 0.106 | Наявний | залежна | 17 | 20
ЧУБИНСЬКОГО П., 10 | 2527.6 | 0.239 | Наявний | залежна | 32 | 20
ЧУБИНСЬКОГО П., 4/А | 4482.49 | 0.263 | Наявний | залежна | 32 | 20
ЧУБИНСЬКОГО П., 8 | 2483.7 | 0.239 | Наявний | залежна | 32 | 20
ЧУБИНСЬКОГО П., 8/А | 3174.5 | 0.224 | Наявний | залежна | 32 | 20
ЧУПРИНКИ Г., 1/10 | 3687.5 | 0.32 | Наявний | залежна | 32 | 20
ЧУПРИНКИ Г., 2/8 | 3225.5 | 0.21 | Наявний | залежна | 32 | 20
ЧУПРИНКИ Г., 2/А | 1898.7 | 0.127 | Наявний | залежна | 32 | 20
ЧУПРИНКИ Г., 3 | 3046.5 | 0.21 | Наявний | залежна | 32 | 20
ЧУПРИНКИ Г., 4 | 3121.6 | 0.21 | Відсутній | залежна | 32 | 20
ЧУПРИНКИ Г., 4/А | 1829 | 0.128 | Наявний | залежна | 32 | 20
ЧУПРИНКИ Г., 5 | 3267.3 | 0.208 | Відсутній | залежна | 32 | 20
ЧУПРИНКИ Г., 6 | 3240.6 | 0.21 | Наявний | залежна | 32 | 20
ЧУПРИНКИ Г., 7 | 3966.7 | 0.261 | Наявний | залежна | 32 | 20
ЧУПРИНКИ Г., 7/А | 2992.9 | 0.13 | Наявний | залежна | 32 | 20
ЧУПРИНКИ Г., 8 | 3232.9 | 0.20816 | Наявний | залежна | 32 | 20
ЧУПРИНКИ Г., 8 | 3261.8 | 0.20984 | Відсутній | залежна | 32 | 20
ЧУПРИНКИ Г., 8/А | 3743.2 | 0.209 | Наявний | залежна | 32 | 20
Шевельова Юрія, 34 | 5125.76 | 0.528 | Наявний | незалежна | 32 | 40
Шевельова Юрія, 48 | 4119.41 | 0.336 | Наявний | залежна | 32 | 40
Шевельова Юрія, 49/20 | 10465.48 | 0.845 | Наявний | залежна | 32 | 40
ШЕПТИЦЬКОГО А., 1/2 | 5859 | 0.45442 | Несправний | залежна | 32 | 40
ШЕПТИЦЬКОГО А., 1/2 | 10045.5 | 0.76901 | Наявний | незалежна | 32 | 40
ШЕПТИЦЬКОГО А., 1/2 | 14122.5 | 1.075 | Наявний | залежна | 32 | 40
ШЕПТИЦЬКОГО А., 1/2 | 6150.2 | 0.4672 | Наявний | залежна | 32 | 40
ШЕПТИЦЬКОГО А., 1/А | 2558.2 | 0.159 | Наявний | залежна | 32 | 40
ШЕПТИЦЬКОГО А., 20 | 5813.4 | 0.518 | Наявний | незалежна | 32 | 40
ШЕПТИЦЬКОГО А., 20/А | 5575.4 | 0.518 | Наявний | незалежна | 32 | 40
ШЕПТИЦЬКОГО А., 22/В | 5550.7 | 0.52 | Наявний | незалежна | 32 | 40
ШЕПТИЦЬКОГО А., 24 | 25700.85 | 1.75 | Наявний | залежна | 32 | 40
ШЕПТИЦЬКОГО А., 24/В | 7572.3 | 0.406 | Наявний | незалежна | 32 | 40
ШЕПТИЦЬКОГО А., 24/Г | 7515 | 0.406 | Наявний | залежна | 32 | 40
ШЕПТИЦЬКОГО А., 3 | 8228.2 | 0.60585 | Наявний | залежна | 32 | 40
ШЕПТИЦЬКОГО А., 3/А | 6277.4 | 0.4 | Наявний | незалежна | 32 | 40
ШЕПТИЦЬКОГО А., 3/Б | 6311.1 | 0.531 | Наявний | незалежна | 32 | 40
ШЕПТИЦЬКОГО А., 3/В | 6364.8 | 0.494 | Наявний | незалежна | 32 | 40
ШЕПТИЦЬКОГО А., 3/Г | 5008.09 | 0.599 | Наявний | незалежна | 32 | 40
ШЕПТИЦЬКОГО А., 7 | 8562.6 | 1.139 | Наявний | незалежна | 32 | 40
Ялтинська, 10/14 | 3232.92 | 0.241 | Наявний | залежна | 32 | 20
Ялтинська, 12/11 | 4375.2 | 0.27103 | Несправний | залежна | 32 | 20
Ялтинська, 14 | 5036.28 | 0.355 | Несправний | залежна | 32 | 20
Ялтинська, 15 | 13128.25 | 0.939 | Наявний | незалежна | 32 | 40
Ялтинська, 20/18 | 2408.3 | 0.19 | Наявний | залежна | 17 | -
Ялтинська, 22 | 1380.86 | 0.161 | Наявний | залежна | 17 | -
Ялтинська, 24/23 | 2414.6 | 0.255 | Наявний | залежна | 17 | -
Ялтинська, 26/36 | 418 | 0.06 | Наявний | залежна | 17 | -
Ялтинська, 28/45 | 418.7 | 0.042 | Наявний | залежна | 17 | -
Ялтинська, 5/А | 4203.2 | 0.392 | Наявний | залежна | 32 | 40
Ялтинська, 5/Б | 5993.65 | 0.552 | Наявний | залежна | 32 | 40
Ялтинська, 6 | 3168.44 | 0.236 | Наявний | залежна | 32 | 20
Ялтинська, 8 | 3189.29 | 0.221 | Наявний | залежна | 32 | 20
Ялтинська, 8/1 | 3173.64 | 0.239 | Наявний | залежна | 32 | 20 | разом з укртелекомом
Ялтинська, 9/А | 4188.34 | 0.392 | Наявний | Наявний | 32 | 40 | опалюється з Соборності 22/1